## はじめに
※アンケートは、以下のアドレスへご返信ください。
shunkou@jabmee.or.jp
病院 |  | 竣工設備データシート
（社）建築設備技術者協会
はじめに
(1)アンケート対象施設
・建物用途：病院、療養所などの医療施設。
・竣工期間：2006年（平成18年）4月から2011年（平成23年）3月竣工のものとします。
・規 模：病床数 ２０床以上 のものとします。
・新築建物または増築建物（大規模改修も含む）
・学校、看護婦宿舎等の付属施設のデータは除いて下さい。
(2)アンケート期限
・お手数ですが 7月15日までに、ご回答下さるようお願いいたします。
(3)入力要領
・必要箇所に があるものものは、リストから選んで下さい。
・注記のあるものは、その中から該当の記号を選び（1つまたはそれ以上）ご回答下さい。
・建物名称は、必ず入力して下さい。略称でも構いません。（ただし、建物名は公表しません。）
・増築、改修の場合、既設部分との区別が困難な場合は「既設を含む全体」でお答えください。
◎回答内容について確認させて頂く場合があります。お手数ですが、貴殿の連絡先もご入力ください。
◎E-mailアドレスは来年度のアンケートをお送りすること以外、他の目的で使用いたしません。
◎下記にご入力いただいた個人情報はすべて、他の目的で使用いたしません。
回答者連絡先
回答者名：
（ふりがな）；
御社名：
所 属：
連絡先電話番号 ：
ＦＡＸ ：
Ｅ－ｍａｉｌ ：
空調回答者名：
（ふりがな）；
衛生回答者名：
（ふりがな）；
電気回答者名：
（ふりがな）；
竣工設備データの活用についてご意見をお聞かせください。

## 共通-1
建物概要 | [6 empty] | （A）共通
（1/6）
建物名称:
・建物名称は、必ず入力して下さい。（建物名は公表いたしません。）
建物案内
場所：
工事種類：
| 竣工年月： | 年 | 月
|  | 〔既設部分の竣工年： |  | 年〕 | ・増築の場合、既設部分の竣工年を入れてください。
開設者：
種別：
| 以下の内容はすべて |  |  | のデータとする
| 建物規模 | 主要構造：
|  | 階数 | 地上 ： |  | 階
|  |  | 地下 ： |  | 階
耐震機能：
|  | 延床面積： |  |  |  | ㎡ （屋内駐車場を含む）
|  | 空調床面積： |  |  |  | ㎡
|  | 病棟 | 階 高： |  | ｍ
|  |  | 天井高： |  | ｍ
|  | 手術ゾーン | 階 高： |  | ｍ
|  |  | 天井高： |  | ｍ
|  | ベッド総数： |  |  | 床
|  | 内訳１ | 個 室 |  | 床
|  |  | ２床室 |  | 床
|  |  | ４床室 |  | 床
|  |  | ６床室 |  | 床
|  |  | ８床室 |  | 床
|  |  | その他 |  | 床
|  | 内訳２ | ＩＣＵ |  | 床
|  |  | ＣＣＵ |  | 床
|  |  | 平均ベッド使用率 ： |  | ％
|  |  | 手術室数 ： |  | 室
|  |  | 職員数 ： |  | 人
|  |  | 外来患者数 ： |  | 人/日
|  | 部門別床面積 | （区分が困難な場合は、右の記入欄に「○○部門を含む」と入力してください。）
|  | 1.病棟 ： | 床面積 |  |  | ㎡
|  | 2.外来部 : | 床面積 |  |  | ㎡
|  | 3.診療部門： | 床面積 |  |  | ㎡
|  | 4.供給部: | 床面積 |  |  | ㎡
|  | 5.管理部： | 床面積 |  |  | ㎡
|  | 6.その他 : | 床面積 |  |  | ㎡
|  | 7.屋内駐車場： | 床面積 |  |  | ㎡
|  | 8.駐車台数 ： | 屋内 |  | 台 （地下駐車場，駐車場ビル，立体駐車場）
|  |  | 屋外 |  | 台
|  |  | 合計 |  | 台
|  |  | 内機械式駐車場 |  | 台 （立体駐車，複数段機械駐車）
|  | 主機械室面積： | 合計 |  | ㎡
| 設備 |  | 電気 |  | ㎡ | 発電機室、蓄電池室等を含む。
| スペース |  | 衛生・消火 |  | ㎡ | 厨房除外設備、中水道設備等を含む。
|  |  | 空調 |  | ㎡
|  |  | 昇降機 |  | ㎡
|  | 中央監視室面積： |  |  | ㎡ | （防災センターを含む）
主機械室を除く機械室延面積：
|  |  | 合計 |  | ㎡
|  |  | 電気 |  | ㎡
|  |  | 衛生・消火 |  | ㎡
|  |  | 空調 |  | ㎡
屋上機器設置スペース：
|  |  | 合計 |  | ㎡
|  |  | 電気 |  | ㎡
|  |  | 衛生・消火 |  | ㎡
|  |  | 空調 |  | ㎡
屋外機器設置スペース：
|  |  | 合計 |  | ㎡
|  |  | 電気 |  | ㎡
|  |  | 衛生・消火 |  | ㎡
|  |  | 空調 |  | ㎡
|  | シャ フ ト スペース ：合計 |  |  | ㎡ (ES,PS,DSの概算合計値)
電磁シールドルーム：
| シールド |  | 合計面積 |  | ㎡
| ルーム |  | 室数 |  | 室
主な室名
磁気シールドルーム：
|  |  | 合計面積 |  | ㎡
|  |  | 室数 |  | 室
主な室名
このシートに記入し切れなかった内容や、記入する上でお気づきになられた点などございましたら、以下にご記入ください。

## 共通-2
改修概要 | [6 empty] | （A）共通
（2/6）
用途変更
内装・間仕切変更
物理的劣化
法規則変更対応
その他
外装改修
内装・間仕切変更
電気設備改修
空調設備改修
衛生設備改修
その他
|  |  | 年 | 月 ～ | 年 | 月
省エネルギー計画
計画値を入力して下さい。
ＰＡＬ
| 外壁性能 |  |  | MＪ/㎡・年
ＣＥＣ／ＡＣ
空調設備
ＣＥＣ／Ｖ
機械換気設備
ＣＥＣ／ＥＶ
エレベータ
ＣＥＣ／Ｌ
照明設備
ＣＥＣ／ＨＷ
給湯設備
CASBEE （キャスビー 建築環境総合性能評価システム） |  |  |  |  | 評価結果の数値を入力してください。
ランク
BEE
| Q管理品質 |  |  | L環境負荷
| Q1 室内環境 |  |  | LR1 エネルギー
| Q2 サービス性能 |  |  | LR2 資源・マテリアル
| Q3 室外環境 |  |  | LR3 敷地外環境
特殊機能
1）病院サービスシステム ：採用されている機能にチェックをつけて下さい（複数回答）。
患者登録・病歴・入退院管理ｼｽﾃﾑ
医事・会計管理システム
診療予約システム
再診受付システム
外来診療表示システム
薬剤システム（自動化調剤ライン、自動分包機、薬袋印字機、自動注射払出機)
診察券発行システム
画像情報システム
ベッドサイド端末
健診システム
看護支援システム
訪問看護システム
電子カルテシステム
医療品・物品管理システム
物流搬送管理システム
院内ページングシステム・ドクターコール
ナースコールシステム
遠隔診断システム
投薬表示システム
院内インフォメーションシステム
地域医療情報ネットワーク
その他
2）省エネルギーシステム ：採用されている機能にチェックをつけて下さい（複数回答）。
(電気)
照明の自動点滅
初期照度補正
デマンド制御
昼光利用
ブラインドコントロール
深夜電力利用と蓄熱槽
コージェネレーション
太陽光発電
高効率照明（LED等）
その他
(空調)
外気冷房
自然通風
ＣＯ２コントロール
全熱交換器
高効率機器（熱源）
都市廃熱の有効利用
廃熱ボイラ
排水熱回収
排熱回収ヒートポンプ
搬送でのＶＷＶ方式
搬送でのＶＡＶ方式
水搬送での大温度差方式
空気搬送での大温度差方式
太陽熱の利用
ＢＥＭＳ・ビル管理システム
ペアガラス、Low-Eガラス、断熱サッシ
地中熱の利用
その他
(衛生)
排水再利用
節水器具の採用
雨水利用
井水利用
その他
3）搬送設備 ：採用した対策にチェックをつけて下さい（複数回答）。
気送管
ベルトコンベア
ケースコンベア
垂直コンベア
自走台車搬送設備
中型搬送設備
大型搬送設備
小荷物専用昇降機
各種シュートエレベータ
その他
このシートに記入し切れなかった内容や、記入する上でお気づきになられた点などございましたら、以下にご記入ください。
01
02
03
04
05
06
07
08
09
10
11
12
13
14
15
16
17
18
19
20
22
01
02
03
04
05
06
07
08
09
10
11
12
13
14
15
16
17
18
19
20
21
26
25
22
23
24
27
01
02
03
04
05
06
07
08
09
10
28
29
30
31
32
33
01
02
03
04
05
建築改修の動機
改修工事項目
01
02
03
04
05
06
対象範囲
全体
病棟のみ
病棟以外
工事方法
全館休止
一部休止
工 期
21

## 共通-3
特殊機能 |  |  |  | （A）共通
（3/6）
4）地球環境対応策 ：採用した対策にチェックをつけて下さい（複数回答）。
（設計時）
代替フロンの使用
脱ハロン消火
設備の長寿命化
建物の長寿命化
省エネルギー対策の採用
石油代替エネルギーの活用
ﾗｲﾌｻｲｸﾙでのＣＯ２の抑制
未利用エネルギーの活用
建物使用時のゴミ発生量の削減策
（建設時）
建設時のゴミ発生量削減
型枠材料の合理的使用
材料のリサイクル
グリーン購入法の特定調達品採用
その他
設備の信頼性・安全性向上策
設備の信頼性・安全性向上のために採用されている対策にチェックをつけて下さい（複数回答）。
（電気設備）
引込の二重化
配電系統の二重化・ループ化
機器の複数分割設置
停電時のバックアップ（自家発・蓄電池・CVCF等）
機器の不燃化（オイルレス)
機器の密閉化（モールド化、GIS化）
機器のメンテナンスフリー化
機器の耐震グレード強化
その他
（空調設備）
配管の二重化・ループ化
熱源等バックアップ
空調機器の小型分散化
エネルギー源の二重化
エネルギーの備蓄（蓄熱槽）
エネルギー源（油）の備蓄
機器への自家発電源供給
断水対策（空冷機器の採用）
空調機器の耐震グレード強化・停電時のコンタミネーション防止
その他
(衛生設備)
受水槽・高置水槽の二重化
受水槽・高置水槽の中間間仕切を設置
給湯・厨房熱源分散／二重化
貯水槽容量割り増し
排水の仮貯留槽の設置
雨水貯留槽の設置
井水の利用
蓄熱槽の転用（消火雑用水）
水槽の耐震グレード強化
水槽に緊急遮断弁取付
埋設配管沈下対策
その他
設備機器耐震計画
「建築設備耐震設計・施工指針 2005年改訂版」による。
このシートに記入し切れなかった内容や、記入する上でお気づきになられた点などございましたら、以下にご記入ください。
01
02
03
04
05
06
07
08
09
10
11
12
13
01
02
03
04
05
06
07
08
09
10
11
12
13
14
15
16
17
18
19
20
21
22
23
24
25
26
27
31
14
28
29
30
耐震クラス
耐震クラス Ｓ
耐震クラス Ａ
耐震クラス Ｂ
本病院は「災害拠点病院」ですか。
はい
いいえ

## テーブル（共通） (hidden)
テーブル エリア |  | 1 | 1 | [5 empty] | 1
[21 empty] | ボタン | ボタン | [23 empty] | ボタン | ボタン
| 都道府県 | 市区町村 | 市区町村2 | 工事種類 | 竣工年 | 竣工月 | 開設者 | 開設者2 | 種別 | 種別2 | データ | 主要構造 | 耐震機能 | 耐震機能2 |  | 建築改修の動機 |  |  | 改修工事項目 |  | 対象範囲 | 工事方法 | 工期① | 工期① |  | 2)病院サービスシステム |  |  | 3)省エネルギーシステム |  |  | ４）搬送設備 |  |  | ５）地球環境対応策 |  |  | 設備の信頼性・安全性向上策 | [7 empty] | 耐震クラス | 災害拠点病院 | 油の種類 | 年① | 月① | 年② | 月② | ガスの種類 | 都市ガス
1 | 都道府県 | 市区町村 | 区町村 | [11 empty] | 01 | 用途変更 | FALSE | 01 | 外装改修 | FALSE | 全体 | 全館休止 |  |  | 01 | 患者登録・病歴・入退院管理ｼｽﾃﾑ | FALSE | 01 | 照明の自動点滅 | FALSE | 01 | 気送管 | FALSE | 01 | 代替フロンの使用 | FALSE |  | （電気設備） |  |  | （空調設備） |  |  | （空調設備） | （電気設備） | 耐震クラス Ｓ | はい |  |  | 12 |  | 12
2 |  |  |  | 1.新築 | 2006 | 1 | 国 |  | 一般病院 |  | 1.新築 | 1.SRC | 1.免震 | 全体 | 02 | 内装・間仕切変更 | FALSE | 02 | 内装・間仕切変更 | FALSE | 病棟のみ | 一部休止 | 1 | 1 | 02 | 医事・会計管理システム | FALSE | 02 | 初期照度補正 | FALSE | 02 | ベルトコンベア | FALSE | 02 | 脱ハロン消火 | FALSE | 01 | 引込の二重化 | FALSE | 10 | 配管の二重化・ループ化 | FALSE | 20 | 受水槽・高置水槽の二重化 | FALSE | 耐震クラス Ａ | いいえ | ① 特Ａ重油 | 2006 | 1 | 2006 | 1 | 都市ガス
3 | 北海道 | 市 | 区 | 2.増築 | 2007 | 2 | 公的医療機関 |  | 特殊病院 |  | 2.増築部分のみ | 2.S | 2.制震 | 部分 | 03 | 物理的劣化 | FALSE | 03 | 電気設備改修 | FALSE | 病棟以外 |  | 2 | 2 | 03 | 診療予約システム | FALSE | 03 | デマンド制御 | FALSE | 03 | ケースコンベア | FALSE | 03 | 設備の長寿命化 | FALSE | 02 | 配電系統の二重化・ループ化 | FALSE | 11 | 熱源等バックアップ | FALSE | 21 | 受水槽・高置水槽の中間間仕切を設置 | FALSE | 耐震クラス Ｂ |  | ② Ａ重油 | 2007 | 2 | 2007 | 2 | LPガス（ﾌﾟﾛﾊﾟﾝｶﾞｽ）
4 | 青森県 | 区 | 町 | 3.改修 | 2008 | 3 | 社会保険関係団体 |  | 継続医療施設 |  | 3.改修部分のみ | 3.RC | 3.特になし |  | 04 | 法規則変更対応 | FALSE | 04 | 空調設備改修 | FALSE |  |  | 3 | 3 | 04 | 再診受付システム | FALSE | 04 | 昼光利用 | FALSE | 04 | 垂直コンベア | FALSE | 04 | 建物の長寿命化 | FALSE | 03 | 機器の複数分割設置 | FALSE | 12 | 空調機器の小型分散化 | FALSE | 22 | 給湯・厨房熱源分散／二重化 | FALSE |  |  | ③ Ｂ重油 | 2008 | 3 | 2008 | 3
5 | 岩手県 | 町 | 村 |  | 2009 | 4 | 会社 |  |  |  | 4.既設を含む全体 |  |  |  | 05 | その他 | FALSE | 05 | 衛生設備改修 | FALSE |  |  | 4 | 4 | 05 | 外来診療表示システム | FALSE | 05 | ブラインドコントロール | FALSE | 05 | 自走台車搬送設備 | FALSE | 05 | 省エネルギー対策の採用 | FALSE | 04 | 停電時のバックアップ（自家発・蓄電池・CVCF等） | FALSE | 13 | エネルギー源の二重化 | FALSE | 23 | 貯水槽容量割り増し | FALSE |  |  | ④ Ｃ重油 | 2009 | 4 | 2009 | 4
6 | 宮城県 | 村 |  |  | 2010 | 5 | 私的医療機関 | [10 empty] | 06 | その他 | FALSE |  |  | 5 | 5 | 06 | 薬剤システム（自動化調剤ライン、自動分包機、薬袋印字機、自動注射払出機) | FALSE | 06 | 深夜電力利用と蓄熱槽 | FALSE | 06 | 中型搬送設備 | FALSE | 06 | 石油代替エネルギーの活用 | FALSE | 05 | 機器の不燃化（オイルレス) | FALSE | 14 | エネルギーの備蓄（蓄熱槽） | FALSE | 24 | 排水の仮貯留槽の設置 | FALSE |  |  | ⑤ 灯油 | 2010 | 5 | 2010 | 5
7 | 秋田県 | 郡 |  |  | 2011 | 6 | [16 empty] | 6 | 6 | 07 | 診察券発行システム | FALSE | 07 | コージェネレーション | FALSE | 07 | 大型搬送設備 | FALSE | 07 | ﾗｲﾌｻｲｸﾙでのＣＯ２の抑制 | FALSE | 06 | 機器の密閉化（モールド化、GIS化） | FALSE | 15 | エネルギー源（油）の備蓄 | FALSE | 25 | 雨水貯留槽の設置 | FALSE |  |  | ⑥ その他 | 2011 | 6 | 2011 | 6
8 | 山形県 |  |  |  |  | 7 | [16 empty] | 7 | 7 | 08 | 画像情報システム | FALSE | 08 | 太陽光発電 | FALSE | 08 | 小荷物専用昇降機 | FALSE | 08 | 未利用エネルギーの活用 | FALSE | 07 | 機器のメンテナンスフリー化 | FALSE | 16 | 機器への自家発電源供給 | FALSE | 26 | 井水の利用 | FALSE |  |  |  |  | 7 |  | 7
9 | 福島県 |  |  |  |  | 8 | [16 empty] | 8 | 8 | 09 | ベッドサイド端末 | FALSE | 09 | 高効率照明（LED等） | FALSE | 09 | 各種シュートエレベータ | FALSE | 09 | 建物使用時のゴミ発生量の削減策 | FALSE | 08 | 機器の耐震グレード強化 | FALSE | 17 | 断水対策（空冷機器の採用） | FALSE | 27 | 蓄熱槽の転用（消火雑用水） | FALSE |  |  |  |  | 8 |  | 8
10 | 茨城県 |  |  |  |  | 9 |  | 国 |  | 一般病院 | [12 empty] | 9 | 9 | 10 | 健診システム | FALSE | 10 | その他 | FALSE | 10 | その他 | FALSE | 10 | 建設時のゴミ発生量削減 | FALSE | 09 | その他 | FALSE | 18 | 空調機器の耐震グレード強化・停電時のコンタミネーション防止 | FALSE | 28 | 水槽の耐震グレード強化 | FALSE |  |  |  |  | 9 |  | 9 |  | 5A
11 | 栃木県 |  |  |  |  | 10 |  | 11 厚生労働省及び関連独立行政法人 |  | 11 一般病院（総合病院） | [12 empty] | 10 | 10 | 11 | 看護支援システム | FALSE | 11 | 外気冷房 | FALSE |  |  |  | 11 | 型枠材料の合理的使用 | FALSE |  |  |  | 19 | その他 | FALSE | 29 | 水槽に緊急遮断弁取付 | FALSE |  |  |  |  | 10 |  | 10 |  | 5B
12 | 群馬県 |  |  |  |  | 11 |  | 12 文部科学省及び関連独立行政法人 |  | 12 専門病院 | [12 empty] | 11 | 11 | 12 | 訪問看護システム | FALSE | 12 | 自然通風 | FALSE |  |  |  | 12 | 材料のリサイクル | FALSE | [6 empty] | 30 | 埋設配管沈下対策 | FALSE |  |  |  |  | 11 |  | 11 |  | 6A
13 | 埼玉県 |  |  |  |  | 12 |  | 13 上記以外 |  | 特殊病院 | [12 empty] | 12 | 12 | 13 | 電子カルテシステム | FALSE | 13 | ＣＯ２コントロール | FALSE |  |  |  | 13 | グリーン購入法の特定調達品採用 | FALSE | [6 empty] | 31 | その他 | FALSE |  |  |  |  | 12 |  | 12 |  | 6B
14 | 千葉県 | [6 empty] | 公的医療機関 |  | 21 精神病院 | [14 empty] | 14 | 医療品・物品管理システム | FALSE | 14 | 全熱交換器 | FALSE |  |  |  | 14 | その他 | FALSE | [17 empty] | 12A
15 | 東京都 | [6 empty] | 21 地方公共団体及び関連施設 |  | 22 伝染病院 | [14 empty] | 15 | 物流搬送管理システム | FALSE | 15 | 高効率機器（熱源） | FALSE | [23 empty] | 13A
16 | 神奈川県 | [6 empty] | 22 その他（日赤、国保連、済生会、厚生連など） |  | 23 療養所（結核、ホスピスなど） | [14 empty] | 16 | 院内ページングシステム・ドクターコール | FALSE | 16 | 都市廃熱の有効利用 | FALSE | [23 empty] | 他
17 | 山梨県 | [6 empty] | 社会保険関係団体 |  | 継続医療施設 | [14 empty] | 17 | ナースコールシステム | FALSE | 17 | 廃熱ボイラ | FALSE
18 | 長野県 | [6 empty] | 31 全社連、共済組合、健保組合、厚生年金、船員保険会、国保組合など |  | 31 老人施設 | [14 empty] | 18 | 遠隔診断システム | FALSE | 18 | 排水熱回収 | FALSE
19 | 新潟県 | [6 empty] | 会社 |  | 32 リハビリテーション施設 | [14 empty] | 19 | 投薬表示システム | FALSE | 19 | 排熱回収ヒートポンプ | FALSE
20 | 富山県 | [6 empty] | 41 会社 | [16 empty] | 20 | 院内インフォメーションシステム | FALSE | 20 | 搬送でのＶＷＶ方式 | FALSE
21 | 石川県 | [6 empty] | 私的医療機関 | [16 empty] | 21 | 地域医療情報ネットワーク | FALSE | 21 | 搬送でのＶＡＶ方式 | FALSE
22 | 福井県 | [6 empty] | 51 公益法人 | [16 empty] | 22 | その他 | FALSE | 22 | 水搬送での大温度差方式 | FALSE
23 | 岐阜県 | [6 empty] | 52 医療法人 | [19 empty] | 23 | 空気搬送での大温度差方式 | FALSE
24 | 静岡県 | [6 empty] | 53 学校法人 | [19 empty] | 24 | 太陽熱の利用 | FALSE
25 | 愛知県 | [6 empty] | 54 その他法人 | [19 empty] | 25 | ＢＥＭＳ・ビル管理システム | FALSE
26 | 三重県 | [6 empty] | 55 個人 | [19 empty] | 26 | ペアガラス、Low-Eガラス、断熱サッシ | FALSE
27 | 滋賀県 | [26 empty] | 27 | 地中熱の利用 | FALSE
28 | 京都府 | [26 empty] | 28 | その他 | FALSE
29 | 大阪府 | [26 empty] | 29 | 排水再利用 | FALSE
30 | 兵庫県 | [26 empty] | 30 | 節水器具の採用 | FALSE
31 | 奈良県 | [26 empty] | 31 | 雨水利用 | FALSE
32 | 和歌山県 | [26 empty] | 32 | 井水利用 | FALSE
33 | 鳥取県 | [26 empty] | 33 | その他 | FALSE
34 | 島根県
35 | 岡山県
36 | 広島県
37 | 山口県
38 | 徳島県
39 | 香川県
40 | 愛媛県
41 | 高知県
42 | 福岡県
43 | 佐賀県
44 | 長崎県
45 | 熊本県
46 | 大分県
47 | 宮崎県
48 | 鹿児島
49 | 沖縄県

## ｴﾈﾙｷﾞｰ1
水・エネルギー 使用量*1（1） |  |  | （油、電力、地域供給熱） | [7 empty] | （A）共通
（4/6）
必要箇所に があるものものは、リストから選んで下さい。
には、数値等を入力してください。
種 別 |  | 油 | 電 力 |  | 地 域 供 給 熱
|  | 種類 | 一 般 電 力 | 深 夜 電 力 | 冷 水 |  | 温 水 |  | 蒸 気
[6 empty] | ℃ |  | ℃ |  | KPa
単 位 |  | （㍑） | ｋＷｈ |  | ×ＭＪ（×106Ｊ） |  | ×ＭＪ（×106Ｊ） |  | ×ＭＪ（×106Ｊ）
月別使用量 |  | 年 1月～ | 年 | 月 | エネルギー使用量は、できるだけ最近のデータでお願いします。
年
1 | 月
年
2 | 月
年
3 | 月
年
4 | 月
年
5 | 月
年
6 | 月
年
7 | 月
年
8 | 月
年
9 | 月
年
10 | 月
年
11 | 月
年
12 | 月
合計 |  | 0 | 0 | 0 | 0 | 0 | 0 | 0 | 0 | 0
上記のデータに関して、合算データ等、特筆する点があれば、以下へ入力してください。
備考
このシートに記入し切れなかった内容や、記入する上でお気づきになられた点などございましたら、以下にご記入ください。

## ｴﾈﾙｷﾞｰ2
水・エネルギー 使用量（2） |  |  | （水道水、井水、再利用水、給湯水、燃料ガス） | [10 empty] | （A）共通
（5/6）
必要箇所に があるものものは、リストから選んで下さい。
には、数値等を入力してください。
燃料ガス 会社名
種 別 |  | 水道水 | 井水 | 再利用水 （雨水を含む） | 給湯水 |  | その他 | [5 empty] | ガス
[9 empty] | ガスの種類 |  |  | ※
[6 empty] | ℃ |  |  |  | 高位発熱量 |  |  | ｋJ/N・m3
[8 empty] | 冷温熱源 |  | 給湯 |  | 厨房、他
単 位 |  | ｍ3 | ｍ3 | ｍ3 | ｍ3 |  |  | ｍ3 |  | ｍ3 |  | ｍ3
月別使用量 |  | 年 1月～ |  | 年 |  | 月 | エネルギー使用量は、できるだけ最近のデータでお願いします。
年
1 | 月
年
2 | 月
年
3 | 月
年
4 | 月
年
5 | 月
年
6 | 月
年
7 | 月
年
8 | 月
年
9 | 月
年
10 | 月
年
11 | 月
年
12 | 月
合計 |  | 0 | 0 | 0 | 0 | 0 | 0 | 0 | 0 | 0 | 0 | 0 | 0
上記のデータに関して、合算データ等、特筆する点があれば、以下へ入力してください。
備考
このシートに記入し切れなかった内容や、記入する上でお気づきになられた点などございましたら、以下にご記入ください。

## ｴﾈﾙｷﾞｰ3
（Ａ）共通用
配 管 材 料 | [37 empty] | (6/6)
|  | 空調 | [11 empty] | 衛生
[13 empty] | その 他 | 供給系 |  |  |  | 排水系 |  |  |  |  | 特殊 排水系 |  |  |  |  | 特殊 系 |  | 消火・ ガス |  |  | 医療ガス |  |  |  |  | その 他
|  | 冷 水 | 冷温水 | 温 水 | 冷却水 | 熱源水 | 蒸 気 *2） | 凝縮水 | 冷房ドレン | 油 | 冷媒 | ブライン |  | 上 水 | 雑用水 | 給湯水 | 温泉水 | 汚 水 | 雑排水 | 通 気 | 雨 水 | 厨房排水 | （ ）排水 | （ ）排水 | （ ）排水 | （ ）排水 | （ ）排水 | 純 水 | 滅菌水 | 水消火 | ガス消火 | 燃料ガス | 酸 素 | 笑 気 | 窒 素 | 圧縮空気 | 吸 引
配管方法密閉(○) 開放(×)
水処理の有(○) 無(×) | [39 empty] | 高圧 | ○
鋼管類 | 配管用炭素鋼鋼管（黒） | [38 empty] | 中圧 | ×
| 配管用炭素鋼鋼管（白） | [38 empty] | 低圧
水道用亜鉛めっき鋼管（Ｗ）
圧力配管用炭素鋼鋼管
ライニング/コーティング | 塩ビライニング鋼管（黒，白，Ｗ）
ポリエチレン粉体ライニング鋼管
ナイロンコーティング鋼管
耐熱塩ビライニング鋼管
内外面塩ビ（ポリ）ライニング鋼管
外面塩ビ（ポリ）ライニング鋼管
SUS ・ Ｃｕ | 一般配管用ステンレス鋼管
配管用ステンレス鋼管(10S)※1
配管用ステンレス鋼管(40)※2
銅管
冷媒用被覆銅管
高分子系 | 塩ビ管
耐衝撃性塩ビ管
耐熱塩ビ管
ポリエチレン管
ポリブテン管
排水用 | 排水用鋳鉄管（メカニカル）
耐火二層管
排水用塩ビライニング鋼管
排水用タールエポキシ塗装鋼管
ドレン配管用結露防止層付塩ビ管 （ A C ド レ ン ）
そ の 他
*1） 使用配管材料の欄に、○印を選択してください。（用途各列配管材料については主として使用した材料をひとつあげて下さい）
*2） 採用管材料の欄に○ではなく、「高圧」「中圧」「低圧」と記入してください。
*3） 上記以外を使用のときは追加してください。
※1 配管用ステンレス鋼管(10S)：スケジュール10S
※2 配管用ステンレス鋼管(40)：スケジュール40
このシートに記入し切れなかった内容や、記入する上でお気づきになられた点などございましたら、以下にご記入ください。
管 材 料
管 材 料
＊2

## 電気-1
（Ｂ）電気設備用
|  | 以下の内容はすべて |  | のデータとする |  |  | （1/3）
受変電設備
| 契約電力 |  | ｋW
| 自家発補給電力 |  | ｋW
| 特別高圧変圧器容量 |  |  | ｋW × |  | 台
|  |  |  | ｋW × |  | 台
高圧変圧器合計容量
| 1.一般電灯コンセント用変圧器合計 |  |  | ｋVA
| 2.一般動力用変圧器合計 |  |  | ｋVA
| 3.非常用電灯変圧器合計 |  |  | ｋVA
| 4.非常用動力変圧器合計 |  |  | ｋVA
| 5.医療機器用変圧器（単相）合計 |  |  | ｋVA
| 6.医療機器用変圧器（三相）合計 |  |  | ｋVA
| 7.その他用合計 |  |  | ｋVA
方式：
非常用自家発電設備
| 発電機容量 |  | ｋW × |  | 台
|  |  | ｋW × |  | 台
| 運転時間 |  | 時間
| 燃料タンク容量 |  | ｋℓ
| 発電機容量 |  | ｋW × |  | 台
|  |  | ｋW × |  | 台
| 運転時間 |  | 時間
| 燃料タンク容量 |  | ｋℓ
コージェネ設備
| 発電機容量 |  | ｋW × |  | 台
|  |  | ｋW × |  | 台
| 運転時間 |  | 時間/日
給湯
暖房
冷暖房
その他
自然エネルギー利用
| 発電機容量 |  | ｋW × |  | 台
|  |  | ｋW × |  | 台
蓄電池設備
| 容量 |  | Ah × |  | 台
|  |  | Ah × |  | 台
| 容量 |  | Ah × |  | 台
|  |  | Ah × |  | 台
このシートに記入し切れなかった内容や、記入する上でお気づきになられた点などございましたら、以下にご記入ください。
高調波対策設備
非常用兼用
有
無
商用連系
有
無
契約種別
受電方式
１回線
本線予備線
スポットネットワーク
ループ
受電電圧
70ｋV
60ｋV
30ｋV
20ｋV
6ｋV
原動機種別
ディーゼル
ガスタービン
ガスエンジン
冷却方式
水冷
空冷
低圧
高圧
発電電圧
原動機種別
ディーゼル
ガスタービン
ガスエンジン
燃料電池
低圧
高圧
発電電圧
発電装置設備
太陽電池
風力
その他
低圧
高圧
発電機電圧
対象負荷
非常照明用
操作制御用
兼用
形式
開放
キュービクル
アルカリ
鉛
蓄電池種別
01
02
03
04
廃熱利用
原動機種別
ディーゼル
ガスタービン
ガスエンジン
冷却方式
水冷
空冷
低圧
高圧
発電電圧
対象負荷
非常照明用
操作制御用
兼用
形式
開放
キュービクル
アルカリ
鉛
蓄電池種別

## 電気-2
（Ｂ）電気設備用
ＵＰＳ設備 | [5 empty] | （2/3）
コンピュータ用
セキュリティ用
医療機器用
その他
| 容量 | 1： |  | ｋW × | 台
|  | 2： |  | ｋW × | 台
|  | 3： |  | ｋW × | 台
|  | 4： |  | ｋW × | 台
(注)自動充電装置と蓄電池がある据置型設備をいい可搬型のものは含みません。
動力設備
| 1.空調動力負荷合計 |  |  |  | ｋW
| 2.衛生動力負荷合計 |  |  |  | ｋW
| 3.厨房動力負荷合計 |  |  |  | ｋW
| 4.医療用動力負荷合計 |  |  |  | ｋW
| 5.非常用負荷容量合計 |  |  |  | ｋW
| 6.保安用負荷容量合計 |  |  |  | ｋW
| 7.昇降設備・運搬設備用負荷容量合計 |  |  |  | ｋW
| 8.その他負荷容量合計 |  |  |  | ｋW
電灯コンセント負荷容量
| 1.一般電灯コンセント負荷合計 |  |  |  | ｋVA
| 2.医療用電灯コンセント負荷合計 |  |  |  | ｋVA
| 3.厨房用電灯コンセント負荷合計 |  |  |  | ｋVA
| 4.非常用電灯コンセント負荷合計 |  |  |  | ｋVA
| 5.保安用電灯コンセント負荷合計 |  |  |  | ｋVA
| 6.その他用電灯コンセント負荷合計 |  |  |  | ｋVA
電話設備
中継台
分散中継台
ダイヤルイン
ダイレクトインダイヤル
ダイレクトインライン
| 局線数 |  | 1. 一般回線 |  | 回線
|  |  | 2. ISDN |  | 回線
|  |  | 3. その他局線 |  | 回線
| 内線数 |  | 1. |  | 回線
|  |  | 2. 構内PHS |  | 回線
監視設備
| 監視制御点数（電力・空調・衛生含む）： |  |  |  | 点
（注）制御点数のカウント方法はON・OFF・表示・故障で4点とします。
自動火災報知設備
受信機方式
|  | 1. Ｐ型 回線数（防排煙含む） |  |  | 回線
|  | 2. Ｒ型 アドレス点数（防排煙含む） |  |  | 点
一般（デジタル）方式
アナログ方式
放送設備
| 出力容量 |  |  | W
| 系統数 |  |  | 系統
ナースコール設備
| 機器 | 1： |  | 局 | 台
|  | 2： |  | 局 | 台
|  | 3： |  | 局 | 台
|  | 4： |  | 局 | 台
| 子機 |  |  |  | 台
方式；
外来診療表示システム |  |  | （注1）外来患者の受付番号等でスムーズに該当待合室に案内するシステム
セキュリティ
ＩＴＶ設備
カードリーダー
生体認証
その他
このシートに記入し切れなかった内容や、記入する上でお気づきになられた点などございましたら、以下にご記入ください。
用途分類
01
02
03
04
01
02
03
04
05
交換方式
01
02
感知器方式
方式
１床1回線
1室1回線
2線式
その他
内線電話とのインターフェイス
有
無
有
無
01
02
03
04

## 電気-3
（Ｂ）電気設備用
接地方式 | [5 empty] | （3/3）
避雷設備
昇降機設備
| エレベータ台数 |  | 1. 乗用 |  | 台
|  |  | 2. 乗用・荷物用 |  | 台
|  |  | 3. 荷物用 |  | 台
| エレベータ種類 |  | 1. ロープ式 |  | 台
|  |  | 2．油圧式 |  | 台
|  |  | 3. 機械室ﾚｽ式 |  | 台
| エスカレータ台数 |  |  |  | 台
設備工事費 |  | （施主との工事契約金額ベース）
| 電気設備工事費 |  |  | 千円
コージェネ
中央監視
電話機器
機械警備
医療機器用ＵＰＳ
その他
| 昇降機設備工事費 |  |  | 千円
■リニューアル項目は増築工事に於いて既設部分を改修した場合及び大規模改修においてにお答えください。
設備の劣化
設備の能力不足
機能追加・向上
省力化
省エネルギー化
法の遡及
用途変更
他の改修（内装・間仕切変更）に伴って
その他
機器類の効率化
バックアップ機能（二重化・電源対応）
容量増に伴う・受変電・幹線対応
照度のアップ
病院機器類の機能アップ
LAN対応
監視機能のアップ
耐震性能向上
その他
受変電設備
自家発電設備
コージェネ設備
蓄電池設備
UPS設備
幹線設備
動力設備
照明設備
電話設備
LAN設備
監視設備
自動火災報知設備
放送設備
TV設備
表示設備
その他
このシートに記入し切れなかった内容や、記入する上でお気づきになられた点などございましたら、以下にご記入ください。
医療用接地
単独接地
共用接地
単独・共用併用接地
その他
保安用接地
コンピュータ用設置
単独接地
共用接地
単独・共用併用接地
その他
単独接地
共用接地
単独・共用併用接地
その他
01
02
03
04
05
06
上記に含まれていないものは下記項目にチェック印またはご記入ください。
リニューアルの主目的
01
02
03
04
05
06
07
08
09
リニューアルの具体的内容
01
02
03
04
05
06
07
08
09
リニューアルの主要工事
01
02
03
04
05
06
07
08
09
10
11
12
13
14
15
16
建物等の雷保護
ＪＩＳA4201-1992
ＪＩＳA4201-2003
電磁パルスに対する保護
ＳＰＤ
その他

## テーブル（電気） (hidden)
テーブル エリア
|  | ボタン | ボタン | ボタン | ボタン | ボタン | ボタン | ボタン | ボタン | ボタン | ボタン | ボタン | ボタン | ボタン | ボタン |  |  |  | ボタン | ボタン | ボタン | ボタン | ボタン | ボタン | ボタン | ボタン | [9 empty] | ボタン | ボタン | ボタン |  |  |  | ボタン | ボタン | ボタン | ボタン | ボタン
|  | 受変電設備 |  |  |  | 非常用自家発電設備 | [5 empty] | コージェネ設備 | [6 empty] | 自然エネルギー利用 |  | 蓄電池設備 | [6 empty] | ＵＰＳ設備 |  |  | 電話設備 |  |  | 自動火災報知設備 |  | ナースコール設備 |  |  |  | セキュリティ |  | 接地方式 |  |  | 避雷設備 |  |  | 電気設備工事費 |  |  | リニューアル
| データ | 受電方式 | 受電電圧 | 契約種別 | 高調波対策設備 | 原動機種別1 | 冷却方式1 | 発電電圧1 | 原動機種別2 | 冷却方式2 | 発電電圧2 | 非常用兼用 | 商用連系 | 原動機種別 | 発電機電圧 |  | 廃熱利用 |  | 発電装置設備 | 発電機電圧 | 対象負荷1 | 形式1 | 蓄電池種別1 | 対象負荷2 | 形式2 | 蓄電池種別2 |  | 用途分類 |  |  | 交換方式 |  |  | 感知器方式 |  | 方式 | 内線電話とのインターフェイス | 外来診療表示システム |  |  |  | 医療用接地 | 保安用接地 | コンピュータ用設置 | 建物 | 電磁 |  | 電気設備工事費 |  |  | 主目的 |  |  | 具体的内容 |  |  | 主要工事
|  | １回線 | 70ｋV | 業務用電力 | 有 | ディーゼル | 水冷 | 低圧 | ディーゼル | 水冷 | 低圧 | 有 | 有 | ディーゼル | 低圧 | 1 | 給湯 | FALSE | 太陽電池 | 低圧 | 1. 非常照明用 | 1. 開放 | 1. アルカリ | 1. 非常照明用 | 1. 開放 | 1. アルカリ | 1 | コンピュータ用 | FALSE | 1 | 1. 中継台 | FALSE | 1 | 一般（デジタル）方式 | FALSE | １．１床1回線 | 有 | 有 | 1 | ＩＴＶ設備 | FALSE | １．単独接地 | １．単独接地 | １．単独接地 | 1.ＪＩＳA4201-1992 | 1.ＳＰＤ | 1 | コージェネ | FALSE | 1 | 設備の劣化 | FALSE | 1 | 機器類の効率化 | FALSE | 1 | 受変電設備 | FALSE
| 1.新築 | 本線予備線 | 60ｋV | その他 | 無 | ガスタービン | 空冷 | 高圧 | ガスタービン | 空冷 | 高圧 | 無 | 無 | ガスタービン | 高圧 | 2 | 暖房 | FALSE | 風力 | 高圧 | 2. 操作制御用 | 2. キュービクル | 2. 鉛 | 2. 操作制御用 | 2. キュービクル | 2. 鉛 | 2 | セキュリティ用 | FALSE | 2 | 2. 分散中継台 | FALSE | 2 | アナログ方式 | FALSE | ２．1室1回線 | 無 | 無 | 2 | カードリーダー | FALSE | ２．共用接地 | ２．共用接地 | ２．共用接地 | 2.ＪＩＳA4201-2003 | 2.その他 | 2 | 中央監視 | FALSE | 2 | 設備の能力不足 | FALSE | 2 | バックアップ機能（二重化・電源対応） | FALSE | 2 | 自家発電設備 | FALSE
| 2.増築部分のみ | スポットネットワーク | 30ｋV |  |  | ガスエンジン |  |  | ガスエンジン |  |  |  |  | ガスエンジン |  | 3 | 冷暖房 | FALSE | その他 |  | 3. 兼用 |  |  | 3. 兼用 |  |  | 3 | 医療機器用 | FALSE | 3 | 3. ダイヤルイン | FALSE |  |  |  | ３．2線式 |  |  | 3 | 生体認証 | FALSE | ３．単独・共用併用接地 | ３．単独・共用併用接地 | ３．単独・共用併用接地 |  |  | 3 | 電話機器 | FALSE | 3 | 機能追加・向上 | FALSE | 3 | 容量増に伴う・受変電・幹線対応 | FALSE | 3 | コージェネ設備 | FALSE
| 3.改修部分のみ | ループ | 20ｋV | [10 empty] | 燃料電池 |  | 4 | その他 | FALSE | [8 empty] | 4 | その他 | FALSE | 4 | 4. ダイレクトインダイヤル | FALSE |  |  |  | ４．その他 |  |  | 4 | その他 | FALSE | ４．その他 | ４．その他 | ４．その他 |  |  | 4 | 機械警備 | FALSE | 4 | 省力化 | FALSE | 4 | 照度のアップ | FALSE | 4 | 蓄電池設備 | FALSE
| 4.既設を含む全体 |  | 6ｋV | [26 empty] | 5 | 5. ダイレクトインライン | FALSE | [14 empty] | 5 | 医療機器用ＵＰＳ | FALSE | 5 | 省エネルギー化 | FALSE | 5 | 病院機器類の機能アップ | FALSE | 5 | UPS設備 | FALSE
[47 empty] | 6 | その他 | FALSE | 6 | 法の遡及 | FALSE | 6 | LAN対応 | FALSE | 6 | 幹線設備 | FALSE
[50 empty] | 7 | 用途変更 | FALSE | 7 | 監視機能のアップ | FALSE | 7 | 動力設備 | FALSE
[50 empty] | 8 | 他の改修（内装・間仕切変更）に伴って | FALSE | 8 | 震性能向上 | FALSE | 8 | 照明設備 | FALSE
[50 empty] | 9 | その他 | FALSE | 9 | その他 | FALSE | 9 | 電話設備 | FALSE
[56 empty] | 10 | LAN設備 | FALSE
[56 empty] | 11 | 監視設備 | FALSE
[56 empty] | 12 | 自動火災報知設備 | FALSE
[56 empty] | 13 | 放送設備 | FALSE
[56 empty] | 14 | TV設備 | FALSE
[56 empty] | 15 | 表示設備 | FALSE
[56 empty] | 16 | その他 | FALSE

## 空調-1
（C）空調設備用
|  |  |  | 以下の内容はすべて |  | のデータとする |  |  |  | （1/3）
熱源システム
複合建築の場合、病院用途に相当する部分について記載し、容量などは適宜全体共用からの按分としてください。
1) 主熱源方式が冷温熱源兼用の場合は、冷房能力の計を冷熱源として暖房能力の計を温熱源として計上してください。
2) 主熱源が２方式以上あると判断される場合は該当する全ての熱源について入力してください。
（同容量程度で中央熱源と個別熱源を併用する場合、異なる個別熱源方式を併用する場合など）
冷熱源
|  | 装置容量 |  | １．電 気 |  |  |  |  | kW
|  |  | （冷房能力） | ２．ガ ス |  |  |  |  | kW
|  |  |  | ３．油 |  |  |  |  | kW
|  |  |  | ４．地域熱供給 |  |  |  |  | kW
|  |  |  | ５．ｺｰｼﾞｪﾈ排熱 |  |  |  |  | kW
|  |  |  | ６．その他 ； |  |  |  |  | kW
[6 empty] | 合計 | 0 |  | kW
主熱源方式
|  |  | 冷熱源 | 地域熱供給 |  | 電動式 |  | ガス・油燃焼式
|  |  | 中央式 | 地域供給熱源（冷水） |  | 水冷冷専チラー（ターボ含む) |  | 吸収式冷凍機（蒸気）
[6 empty] | 空冷冷専チラー |  | 吸収式冷凍機（温水）
|  |  | 個別式 |  |  | 水冷パッケージエアコン
|  |  | 冷温熱源 | 電動式 |  |  | ガス・油燃焼式
|  |  | 中央式 | 空冷ヒートポンプチラー |  |  | 直焚吸収式冷温水発生機
|  |  |  | 水冷ヒートポンプチラー |  |  | 排熱投入型冷温水発生機
|  |  | 個別式 | 空冷ﾋｰﾄﾎﾟﾝﾌﾟﾏﾙﾁﾊﾟｯｹｰｼﾞ（冷暖切替） |  |  | ｶﾞｽｴﾝｼﾞﾝ駆動ﾋｰﾄﾎﾟﾝﾌﾟﾊﾟｯｹｰｼﾞ（冷暖切替）
|  |  |  | 空冷ﾋｰﾄﾎﾟﾝﾌﾟﾏﾙﾁﾊﾟｯｹｰｼﾞ（冷暖同時） |  |  | ｶﾞｽｴﾝｼﾞﾝ駆動ﾋｰﾄﾎﾟﾝﾌﾟﾊﾟｯｹｰｼﾞ （冷暖同時）
|  |  |  | 小型水冷ﾊﾟｯｹｰｼﾞ |  |  | ﾃﾞｨｰｾﾞﾙｴﾝｼﾞﾝ駆動ﾋｰﾄﾎﾟﾝﾌﾟﾊﾟｯｹｰｼﾞ
※主熱源が２方式以上あると判断される場合は該当する全ての熱源についてチェックしてください。
（同容量程度で中央熱源と個別熱源を併用する場合、異なる個別熱源方式を併用する場合など）
|  | ・その他特記すべき熱源機器の仕様 | [5 empty] | ※その他特記すべき熱源機器の仕様（熱回収ターボ、インバーターターボ、3重効用吸収式冷温水発生機など、採用した熱源機器の特徴があれば入力して下さい。）
|  | 冷水 |  | 往 |  | ℃
|  |  |  | 還 |  | ℃
蓄熱槽
水蓄熱（連結混合槽型）
水蓄熱（温度成層型）
氷蓄熱（ｽﾀﾃｨｯｸ内融式）
氷蓄熱（ｽﾀﾃｨｯｸ外融式）
氷蓄熱（ｽﾀﾃｨｯｸ内外融式）
氷蓄熱（ﾀﾞｲﾅﾐｯｸ式）
潜熱蓄熱
その他 ；
躯体
パネル組立
タンク一体成形
その他 ；
蓄熱槽容量
温熱源
|  | 装置容量 |  | １．電 気 |  |  |  |  | kW
|  |  | （暖房能力） | ２．ガ ス |  |  |  |  | kW
|  |  |  | ３．油 |  |  |  |  | kW
|  |  |  | ４．地域熱供給 |  |  |  |  | kW
|  |  |  | ５．ｺｰｼﾞｪﾈ排熱 |  |  |  |  | kW
|  |  |  | ６．その他 ； |  |  |  |  | kW
[6 empty] | 合計 | 0 |  | kW
主熱源方式
|  |  | 温熱源 | 地域熱供給 |  | 電動式 |  | ガス・油燃焼式
|  |  | 中央式 | 地域供給熱源（温水） |  | 蓄熱式電気ボイラ |  | ボイラ（温水）
|  |  |  | 地域供給熱源（蒸気） |  |  |  | ボイラ（蒸気）
|  |  | 個別式 |  |  | （蓄熱式）電気ヒーター |  | ファンヒーター
|  |  | 冷温熱源 | 電動式 |  |  | ガス・油燃焼式
|  |  | 中央式 | 空冷ヒートポンプチラー |  |  | 直焚吸収式冷温水発生機
|  |  |  | 水冷ヒートポンプチラー |  |  | 排熱投入型冷温水発生機
|  |  | 個別式 | 空冷ﾋｰﾄﾎﾟﾝﾌﾟﾏﾙﾁﾊﾟｯｹｰｼﾞ（冷暖切替） |  |  | ｶﾞｽｴﾝｼﾞﾝ駆動ﾋｰﾄﾎﾟﾝﾌﾟﾊﾟｯｹｰｼﾞ（冷暖切替）
|  |  |  | 空冷ﾋｰﾄﾎﾟﾝﾌﾟﾏﾙﾁﾊﾟｯｹｰｼﾞ（冷暖同時） |  |  | ｶﾞｽｴﾝｼﾞﾝ駆動ﾋｰﾄﾎﾟﾝﾌﾟﾊﾟｯｹｰｼﾞ （冷暖同時）
|  |  |  | 小型水冷ﾊﾟｯｹｰｼﾞ |  |  | ﾃﾞｨｰｾﾞﾙｴﾝｼﾞﾝ駆動ﾋｰﾄﾎﾟﾝﾌﾟﾊﾟｯｹｰｼﾞ
|  | ・その他特記すべき熱源機器の仕様 | [5 empty] | ※その他特記すべき熱源機器の仕様（熱回収ターボ、インバーターターボ、3重効用吸収式冷温水発生機など、採用した熱源機器の特徴があれば入力して下さい。）
|  | 温水 |  | 往 |  | ℃
|  |  |  | 還 |  | ℃
蓄熱槽
水蓄熱（連結混合槽型）
水蓄熱（温度成層型）
氷蓄熱（ｽﾀﾃｨｯｸ内融式）
氷蓄熱（ｽﾀﾃｨｯｸ外融式）
氷蓄熱（ｽﾀﾃｨｯｸ内外融式）
氷蓄熱（ﾀﾞｲﾅﾐｯｸ式）
潜熱蓄熱
その他 ；
躯体
パネル組立
タンク一体成形
その他 ；
蓄熱槽容量
| 搬送 |  |  |  | ※該当する方式に、チェックを入れてください。（複数選択可）
|  |  |  | 2管式 | 冷温水一次側ポンプ変流量制御 |  |  | 冷温水二次側ポンプ台数制御
|  |  |  | 4管式 | 冷却水ポンプ変流量制御 |  |  | 冷温水二次側ポンプ回転数制御
このシートに記入し切れなかった内容や、記入する上でお気づきになられた点などございましたら、以下にご記入ください。
Ａ
Ｄ
Ｅ
Ｆ
Ｎ
Ｏ
Ｉ
Ｊ
Ｋ
Ｌ
Ｍ
Ｓ
Ｔ
Ｖ
Ｕ
Ｗ
蓄熱槽方式
有
無
Ａ
Ｂ
Ｄ
Ｅ
Ｆ
Ｃ
Ｇ
Ｈ
蓄熱槽材質
Ａ
Ｂ
Ｄ
Ｃ
Ｂ
Ｇ
Ｃ
Ｈ
Ｐ
Ｑ
Ｉ
Ｊ
Ｋ
Ｌ
Ｍ
Ｓ
Ｔ
Ｖ
Ｕ
Ｗ
蓄熱槽方式
有
無
Ａ
Ｂ
Ｄ
Ｅ
Ｆ
Ｃ
Ｇ
Ｈ
蓄熱槽材質
Ａ
Ｂ
Ｄ
Ｃ
Ｒ
配管方式
一次側（熱源）変流量制御
二次側：冷温水変流量

## 空調-2
（C）空調設備用
空調システム | [8 empty] | （2/3）
（１） それぞれの部位で、その代表的な方式についてお答えください。各方式の「その他」は方式の下の枠内に入力してください。
（２） 同 一部門で、２通り以上の方式がある場合は、「｜」（縦線）もしくは「／」（スラッシュ）で区切って入力してください。
例）A｜B A／B
（3） 部門毎に、表は３段ありますので、それぞれに入力してください。
| 部門 項目 |  | 病室 |  |  | 集中治療室
|  |  | 一般 | 特殊① | 特殊② | ＩＣＵ | 特殊① | 特殊②
主な空調方式
その他
R-
*アルファベットを入力して下さい。また冷媒方式の場合は採用冷媒を入力してください。
主な外気供給方式
その他
|  |  | *アルファベット及び（イ、ロ)を入力して下さい。 |  |  | 例；各階毎の外調機方式で全熱交換器なしの場合 Ｂ、ロ
|  |  | Ａ．外調機（複数階一括 全熱交換器／イ．有 ロ．無） |  |  | Ｅ．個別（全熱交換器 イ．有 ロ．無）
|  |  | Ｃ．空調機混合処理（複数階一括／全熱交換器 イ．有 ロ．無） |  |  | Ｆ．その他（ ）
Ｄ．空調機混合処理（各階毎／全熱交換器 イ．有 ロ．無）
空調機給気量（m3/h･㎡）
外気量割合（％）
換気回数（回/h）
空調機フィルター の種類
その他
*アルファベットを入力して下さい。
Ａ．粗塵のみ Ｂ．中性能（比色法50～90％） Ｃ．高性能（比色法90％以上） Ｄ．ＨＥＰＡ（DOP99.97％）
Ｅ．活性炭 Ｆ．静電式 Ｇ．その他
排気方式
*アルファベット及び（イ、ロ)を入力して下さい。
Ａ．還気兼用（イ．単独方式 ロ．一括方式） Ｂ．局所排気あり（イ．単独方式 ロ．一括方式）
Ｃ．間接排気 Ｄ．自然換気
排気主フィルターの種類
その他
*アルファベットを入力して下さい。
Ａ．粗塵のみ Ｂ．中性能（比色法50～90％） Ｃ．高性能（比色法90％以上） Ｄ．ＨＥＰＡ（DOP99.97％）
Ｅ．活性炭 Ｆ．静電式 Ｇ．その他
加湿方式
その他
*アルファベットを入力して下さい。
Ａ．高圧水ｽﾌﾟﾚｰ式 Ｂ．超音波式 Ｃ．電気式加湿パン式 Ｄ．電気式蒸気発生器 Ｅ．中央式蒸気方式
Ｆ．間接式蒸気方式 Ｇ．気化式 Ｈ．遠赤外線式 Ｉ．無し Ｊ．その他
脱臭方式
その他
*アルファベットを入力して下さい。
Ａ．オゾン脱臭方式 Ｂ．吸着脱臭方式 Ｃ．消臭剤噴霧方式 Ｄ．光触媒方式 Ｅ.酸素クラスター Ｆ．その他
室内許容騒音目標値（ＮＣ）
| クリーンルーム | 室数
クラス
その他
|  |  |  | *アルファベットを入力して下さい。 |  |  | （ ）内はFED規格
Ａ．２（クラス100） Ｂ．３（クラス1,000） Ｃ．４（クラス10,000） Ｄ．その他
方式
その他
*アルファベットを入力して下さい。
Ａ．２（クラス100） Ｂ．３（クラス1,000） Ｃ．４（クラス10,000） Ｄ．その他
| 部門 項目 |  | 人工透析 | 外来部 （一般） | 検査治療部 |  |  | その他①
[5 empty] | 放射線検査室 | 特殊① | 特殊②
主な空調方式
その他
R-
*アルファベットを入力して下さい。また冷媒方式の場合は採用冷媒を入力してください。
主な外気供給方式
その他
|  |  | *アルファベット及び（イ、ロ)を入力して下さい。 |  |  | 例；各階毎の外調機方式で全熱交換器なしの場合 Ｂ、ロ
|  |  | Ａ．外調機（複数階一括 全熱交換器／イ．有 ロ．無） |  |  | Ｅ．個別（全熱交換器 イ．有 ロ．無）
|  |  | Ｃ．空調機混合処理（複数階一括／全熱交換器 イ．有 ロ．無） |  |  | Ｆ．その他（ ）
Ｄ．空調機混合処理（各階毎／全熱交換器 イ．有 ロ．無）
空調機給気量（m3/h･㎡）
外気量割合（％）
換気回数（回/h）
空調機フィルター の種類
その他
*アルファベットを入力して下さい。
Ａ．粗塵のみ Ｂ．中性能（比色法50～90％） Ｃ．高性能（比色法90％以上） Ｄ．ＨＥＰＡ（DOP99.97％）
Ｅ．活性炭 Ｆ．静電式 Ｇ．その他
排気方式
*アルファベット及び（イ、ロ)を入力して下さい。
Ａ．還気兼用（イ．単独方式 ロ．一括方式） Ｂ．局所排気あり（イ．単独方式 ロ．一括方式）
Ｃ．間接排気 Ｄ．自然換気
排気主フィルターの種類
その他
*アルファベットを入力して下さい。
Ａ．粗塵のみ Ｂ．中性能（比色法50～90％） Ｃ．高性能（比色法90％以上） Ｄ．ＨＥＰＡ（DOP99.97％）
Ｅ．活性炭 Ｆ．静電式 Ｇ．その他
加湿方式
その他
*アルファベットを入力して下さい。
Ａ．高圧水ｽﾌﾟﾚｰ式 Ｂ．超音波式 Ｃ．電気式加湿パン式 Ｄ．電気式蒸気発生器 Ｅ．中央式蒸気方式
Ｆ．間接式蒸気方式 Ｇ．気化式 Ｈ．遠赤外線式 Ｉ．無し Ｊ．その他
脱臭方式
その他
*アルファベットを入力して下さい。
Ａ．オゾン脱臭方式 Ｂ．吸着脱臭方式 Ｃ．消臭剤噴霧方式 Ｄ．光触媒方式 Ｅ.酸素クラスター Ｆ．その他
室内許容騒音目標値（ＮＣ）
| クリーンルーム | 室数
クラス
その他
|  |  | *アルファベットを入力して下さい。 |  |  |  | （ ）内はFED規格
Ａ．２（クラス100） Ｂ．３（クラス1,000） Ｃ．４（クラス10,000） Ｄ．その他
方式
その他
*アルファベットを入力して下さい。
Ａ．２（クラス100） Ｂ．３（クラス1,000） Ｃ．４（クラス10,000） Ｄ．その他
| 部門 項目 |  | 検査部 |  |  | 手術室 |  | その他②
|  |  | 生理検査 | 病理検査 | 特殊② | 一般 | 特殊
主な空調方式
その他
R-
*アルファベットを入力して下さい。また冷媒方式の場合は採用冷媒を入力してください。
主な外気供給方式
その他
|  |  | *アルファベット及び（イ、ロ)を入力して下さい。 |  |  | 例；各階毎の外調機方式で全熱交換器なしの場合 Ｂ、ロ
|  |  | Ａ．外調機（複数階一括 全熱交換器／イ．有 ロ．無） |  |  | Ｅ．個別（全熱交換器 イ．有 ロ．無）
|  |  | Ｃ．空調機混合処理（複数階一括／全熱交換器 イ．有 ロ．無） |  |  | Ｆ．その他（ ）
Ｄ．空調機混合処理（各階毎／全熱交換器 イ．有 ロ．無）
空調機給気量（m3/h･㎡）
外気量割合（％）
換気回数（回/h）
空調機フィルター の種類
その他
*アルファベットを入力して下さい。
Ａ．粗塵のみ Ｂ．中性能（比色法50～90％） Ｃ．高性能（比色法90％以上） Ｄ．ＨＥＰＡ（DOP99.97％）
Ｅ．活性炭 Ｆ．静電式 Ｇ．その他
排気方式
*アルファベット及び（イ、ロ)を入力して下さい。
Ａ．還気兼用（イ．単独方式 ロ．一括方式） Ｂ．局所排気あり（イ．単独方式 ロ．一括方式）
Ｃ．間接排気 Ｄ．自然換気
排気主フィルターの種類
その他
*アルファベットを入力して下さい。
Ａ．粗塵のみ Ｂ．中性能（比色法50～90％） Ｃ．高性能（比色法90％以上） Ｄ．ＨＥＰＡ（DOP99.97％）
Ｅ．活性炭 Ｆ．静電式 Ｇ．その他
加湿方式
その他
*アルファベットを入力して下さい。
Ａ．高圧水ｽﾌﾟﾚｰ式 Ｂ．超音波式 Ｃ．電気式加湿パン式 Ｄ．電気式蒸気発生器 Ｅ．中央式蒸気方式
Ｆ．間接式蒸気方式 Ｇ．気化式 Ｈ．遠赤外線式 Ｉ．無し Ｊ．その他
脱臭方式
その他
*アルファベットを入力して下さい。
Ａ．オゾン脱臭方式 Ｂ．吸着脱臭方式 Ｃ．消臭剤噴霧方式 Ｄ．光触媒方式 Ｅ.酸素クラスター Ｆ．その他
室内許容騒音目標値（ＮＣ）
| クリーンルーム | 室数
クラス
その他
|  |  | *アルファベットを入力して下さい。 |  |  |  | （ ）内はFED規格
Ａ．２（クラス100） Ｂ．３（クラス1,000） Ｃ．４（クラス10,000） Ｄ．その他
方式
その他
*アルファベットを入力して下さい。
Ａ．２（クラス100） Ｂ．３（クラス1,000） Ｃ．４（クラス10,000） Ｄ．その他
このシートに記入し切れなかった内容や、記入する上でお気づきになられた点などございましたら、以下にご記入ください。
Note on C21: 外調機・空調機風量を入力してください。 但し､パッケージ・ファンコイル等の循環風量は含まないでください。
Note on C23: 換気回数（回／h） ＝全外気供給量／全室容積
Note on C72: 外調機・空調機風量を入力してください。 但し､パッケージ・ファンコイル等の循環風量は含まないでください。
Note on C74: 換気回数（回／h） ＝全外気供給量／全室容積
Note on C123: 外調機・空調機風量を入力してください。 但し､パッケージ・ファンコイル等の循環風量は含まないでください。
Note on C125: 換気回数（回／h） ＝全外気供給量／全室容積

## 空調-3
（C）空調設備用
空調設備動力 |  |  |  |  | （3/3）
１）各用途の電動機定格容量の合計を入力ください。kVA表示の機器は0.7を乗じてkW換算した上で算入ください。
| 設備項目 | 動力
|  | 冷温熱源機器 | ｋＷ
|  | 空調用ポンプ | ｋＷ
|  | 空調用ファン | ｋＷ
|  | 換気ファン | ｋＷ
|  | 排煙ファン | ｋＷ
空調設備工事費 |  | (注)・空調設備工事費は、施主との工事契約金額として下さい。
| 電気設備工事費 |  |  | 千円
温熱源
冷熱源
給湯用熱源
中央監視
機械排煙設備
その他
中央監視設備 |  | (注)・電気設備他全て含む
| 監視点数 | 計 | 点（ON・OFF・状態・警報で４点）
災害対応の状況
エネルギー源（油）の確保
エネルギーの備蓄（蓄熱槽）
電気熱源機器の付加
機器への保安電源供給
配管の二重化
配管のループ化
機器本体およびアンカーの耐震グレード強化
その他 ；
手術室
ＩＣＵ、ＣＣＵ
透析
コンピュータ－
検査
外来
病室
管理
その他 ；
改修工事
設備の劣化
設備の能力不足
機能追加・向上
他の改修（内装、間仕切変更）に伴って
用途変更
省エネルギー化
省力化
法の遡及
その他
熱源設備
空調機器設備
空調ダクト設備
空調配管設備
換気機器設備
換気ダクト設備
排煙設備
自動制御設備
その他
このシートに記入し切れなかった内容や、記入する上でお気づきになられた点などございましたら、以下にご記入ください。
01
02
03
04
05
06
上記に含まれていないものは下記項目にチェックまたはご入力ください。
Ａ
Ｂ
Ｄ
Ｅ
Ｆ
Ｃ
Ｇ
Ｈ
災害対策対応項目
Ａ
Ｂ
Ｄ
Ｅ
Ｆ
Ｃ
Ｇ
Ｉ
災害対策対応空調系統
Ｈ
Ａ
Ｂ
Ｄ
Ｅ
Ｆ
Ｃ
Ｇ
Ｉ
既存工事の動機
Ｈ
Ａ
Ｂ
Ｄ
Ｅ
Ｆ
Ｃ
Ｇ
Ｉ
改修工事の内容
Ｈ

## テーブル（空調） (hidden)
テーブル エリア
[6 empty] | ボタン | [13 empty] | ボタン
|  | 冷熱源 | [14 empty] | 温熱源 | [12 empty] | 搬送 | [8 empty] | 空調ｼｽﾃﾑ | 病室 |  | 集中治療室 |  | 検査治療部 |  | 検査部 | 動力以降 | 空調設備工事費 |  |  |  | 災害対応の状況 | [7 empty] | 改修工事
| データ | 主熱源方式(冷熱） |  |  |  | 蓄熱方式有無 |  | 蓄熱方式 |  |  |  | 蓄熱槽材質 |  |  | 蓄熱槽容量単位 |  | 主熱源方式(温熱） |  |  | 蓄熱方式有無 |  | 蓄熱方式 |  |  |  | 蓄熱槽材質 |  |  | 蓄熱槽容量単位 | 配管方式 |  |  | 一次側（熱源）変流量制御 |  |  | 二次側：冷温水変流量 |  |  |  | 特殊1 | 特殊2 | 特殊1 | 特殊2 | 特殊1 | 特殊2 | 特殊 |  | 空調設備工事費 |  |  |  | 災害対策対応項目 |  |  |  | 災害対策対応空調系統 |  |  |  | 既存工事の動機 |  |  |  | 改修工事の内容
|  | Ａ | 地域供給熱源（冷水） | FALSE |  | 有 | Ａ | 水蓄熱（連結混合槽型） | FALSE |  | Ａ | 躯体 | FALSE |  | m3 | Ｂ | 地域供給熱源（温水） | FALSE |  | 有 | Ａ | 水蓄熱（連結混合槽型） | FALSE |  | Ａ | 躯体 | FALSE |  | m3 | 2管式 |  |  | 冷温水一次側ポンプ変流量制御 |  |  | 冷温水二次側ポンプ台数制御 | FALSE | [9 empty] | 1 | 温熱源 | FALSE |  | Ａ | エネルギー源（油）の確保 | FALSE |  | Ａ | 手術室 | FALSE |  | Ａ | 設備の劣化 | FALSE |  | Ａ | 熱源設備 | FALSE
| 1.新築 | Ｄ | 水冷冷専チラー（ターボ含む) | FALSE |  | 無 | Ｂ | 水蓄熱（温度成層型） | FALSE |  | Ｂ | パネル組立 | FALSE |  | ＭＪ | Ｃ | 地域供給熱源（蒸気） | FALSE |  | 無 | Ｂ | 水蓄熱（温度成層型） | FALSE |  | Ｂ | パネル組立 | FALSE |  | ＭＪ | 4管式 |  |  | 冷却水ポンプ変流量制御 |  |  | 冷温水二次側ポンプ回転数制御 | FALSE |  |  | 無菌病室 |  | ＨＣＵ |  | 核医学(PET-CT) |  | 無菌検査 | 2 | 冷熱源 | FALSE |  | Ｂ | エネルギーの備蓄（蓄熱槽） | FALSE |  | Ｂ | ＩＣＵ、ＣＣＵ | FALSE |  | Ｂ | 設備の能力不足 | FALSE |  | Ｂ | 空調機器設備 | FALSE
| 2.増築部分のみ | Ｅ | 空冷冷専チラー | FALSE |  |  | Ｃ | 氷蓄熱（ｽﾀﾃｨｯｸ内融式） | FALSE |  | Ｃ | タンク一体成形 | FALSE |  | ＲＴ・Ｈ | Ｇ | 蓄熱式電気ボイラ | FALSE |  |  | Ｃ | 氷蓄熱（ｽﾀﾃｨｯｸ内融式） | FALSE |  | Ｃ | タンク一体成形 | FALSE | [12 empty] | 感染症室（１種） |  | ＣＣＵ |  | 核医学(SPECT) |  | 細菌検査 | 3 | 給湯用熱源 | FALSE |  | Ｃ | 電気熱源機器の付加 | FALSE |  | Ｃ | 透析 | FALSE |  | Ｃ | 機能追加・向上 | FALSE |  | Ｃ | 空調ダクト設備 | FALSE
| 3.改修部分のみ | Ｆ | 水冷パッケージエアコン | FALSE |  |  | Ｄ | 氷蓄熱（ｽﾀﾃｨｯｸ外融式） | FALSE |  | Ｄ | その他 | FALSE |  |  | Ｈ | （蓄熱式）電気ヒーター | FALSE |  |  | Ｄ | 氷蓄熱（ｽﾀﾃｨｯｸ外融式） | FALSE |  | Ｄ | その他 | FALSE | [12 empty] | 感染症室（２種） |  | ＮＩＣＵ |  | アンギオ室 |  | 解剖室 | 4 | 中央監視 | FALSE |  | Ｄ | 機器への保安電源供給 | FALSE |  | Ｄ | コンピュータ－ | FALSE |  | Ｄ | 他の改修（内装、間仕切変更）に伴って | FALSE |  | Ｄ | 空調配管設備 | FALSE
| 4.既設を含む全体 | Ｎ | 吸収式冷凍機（蒸気） | FALSE |  |  | Ｅ | 氷蓄熱（ｽﾀﾃｨｯｸ内外融式） | FALSE | [6 empty] | Ｐ | ボイラ（温水） | FALSE |  |  | Ｅ | 氷蓄熱（ｽﾀﾃｨｯｸ内外融式） | FALSE | [16 empty] | その他 |  | その他 |  | その他 |  | その他 | 5 | 機械排煙設備 | FALSE |  | Ｅ | 配管の二重化 | FALSE |  | Ｅ | 検査 | FALSE |  | Ｅ | 用途変更 | FALSE |  | Ｅ | 換気機器設備 | FALSE
|  | Ｏ | 吸収式冷凍機（温水） | FALSE |  |  | Ｆ | 氷蓄熱（ﾀﾞｲﾅﾐｯｸ式） | FALSE | [6 empty] | Ｑ | ボイラ（蒸気） | FALSE |  |  | Ｆ | 氷蓄熱（ﾀﾞｲﾅﾐｯｸ式） | FALSE | [23 empty] | 6 | その他 | FALSE |  | Ｆ | 配管のループ化 | FALSE |  | Ｆ | 外来 | FALSE |  | Ｆ | 省エネルギー化 | FALSE |  | Ｆ | 換気ダクト設備 | FALSE
|  | Ｉ | 空冷ヒートポンプチラー | FALSE |  |  | Ｇ | 潜熱蓄熱 | FALSE | [6 empty] | Ｒ | ファンヒーター | FALSE |  |  | Ｇ | 潜熱蓄熱 | FALSE | [27 empty] | Ｇ | 機器本体およびアンカーの耐震グレード強化 | FALSE |  | Ｇ | 病室 | FALSE |  | Ｇ | 省力化 | FALSE |  | Ｇ | 排煙設備 | FALSE
|  | Ｊ | 水冷ヒートポンプチラー | FALSE |  |  | Ｈ | その他 | FALSE | [6 empty] | Ｉ | 空冷ヒートポンプチラー | FALSE |  |  | Ｈ | その他 | FALSE | [15 empty] | A | Ａ．無菌病室 |  | Ａ．ＨＣＵ |  | Ａ．核医学検査室（PET－CT） |  | Ａ．無菌検査 |  |  |  |  | Ｈ | その他 | FALSE |  | Ｈ | 管理 | FALSE |  | Ｈ | 法の遡及 | FALSE |  | Ｈ | 自動制御設備 | FALSE
|  | Ｋ | 空冷ﾋｰﾄﾎﾟﾝﾌﾟﾏﾙﾁﾊﾟｯｹｰｼﾞ（冷暖切替） | FALSE | [11 empty] | Ｊ | 水冷ヒートポンプチラー | FALSE | [20 empty] | B | Ｂ．感染症室（１種） |  | Ｂ．ＣＣＵ |  | Ｂ．核医学検査室（SPECT） |  | Ｂ．細菌検査 | [8 empty] | Ｉ | その他 | FALSE |  | Ｉ | その他 | FALSE |  | Ｉ | その他 | FALSE
|  | Ｌ | 空冷ﾋｰﾄﾎﾟﾝﾌﾟﾏﾙﾁﾊﾟｯｹｰｼﾞ（冷暖同時） | FALSE | [11 empty] | Ｋ | 空冷ﾋｰﾄﾎﾟﾝﾌﾟﾏﾙﾁﾊﾟｯｹｰｼﾞ（冷暖切替） | FALSE | [20 empty] | C | Ｃ．感染症室（２種） |  | Ｃ．ＮＩＣＵ |  | Ｃ．アンギオ室 |  | Ｃ．解剖室
|  | Ｍ | 小型水冷ﾊﾟｯｹｰｼﾞ | FALSE | [11 empty] | Ｌ | 空冷ﾋｰﾄﾎﾟﾝﾌﾟﾏﾙﾁﾊﾟｯｹｰｼﾞ（冷暖同時） | FALSE | [20 empty] | D | Ｄ．その他 |  | Ｄ．その他 |  | Ｄ．その他 |  | Ｄ．その他
|  | Ｓ | 直焚吸収式冷温水発生機 | FALSE | [11 empty] | Ｍ | 小型水冷ﾊﾟｯｹｰｼﾞ | FALSE
|  | Ｔ | 排熱投入型冷温水発生機 | FALSE | [11 empty] | Ｓ | 直焚吸収式冷温水発生機 | FALSE
|  | Ｕ | ｶﾞｽｴﾝｼﾞﾝ駆動ﾋｰﾄﾎﾟﾝﾌﾟﾊﾟｯｹｰｼﾞ（冷暖切替） | FALSE | [11 empty] | Ｔ | 排熱投入型冷温水発生機 | FALSE
|  | Ｖ | ｶﾞｽｴﾝｼﾞﾝ駆動ﾋｰﾄﾎﾟﾝﾌﾟﾊﾟｯｹｰｼﾞ （冷暖同時） | FALSE | [11 empty] | Ｕ | ｶﾞｽｴﾝｼﾞﾝ駆動ﾋｰﾄﾎﾟﾝﾌﾟﾊﾟｯｹｰｼﾞ（冷暖切替） | FALSE
|  | Ｗ | ﾃﾞｨｰｾﾞﾙｴﾝｼﾞﾝ駆動ﾋｰﾄﾎﾟﾝﾌﾟﾊﾟｯｹｰｼﾞ | FALSE | [11 empty] | Ｖ | ｶﾞｽｴﾝｼﾞﾝ駆動ﾋｰﾄﾎﾟﾝﾌﾟﾊﾟｯｹｰｼﾞ （冷暖同時） | FALSE
[16 empty] | Ｗ | ﾃﾞｨｰｾﾞﾙｴﾝｼﾞﾝ駆動ﾋｰﾄﾎﾟﾝﾌﾟﾊﾟｯｹｰｼﾞ | FALSE
| 熱源システム | [21 empty] | 12.6706 | [28 empty] | 空調設備動力 | [10 empty] | 空調設備工事費 |  |  |  | 中央監視設備 | 空調設備の災害対策 |  |  |  | 改修工事
| データ | 冷熱源 | [20 empty] | 氷蓄熱は180をｍ３にかける |  |  | 温熱源 | [22 empty] | 搬送 |  |  | 動力 | [10 empty] | 空調設備工事費 |  | 含まれていない |  | 監視点数 | 災害対策対応項目 |  | 災害対策対応空調系統 |  | 改修工事の動機 |  | 改修工事の内容
|  | 装置容量 | [6 empty] | 合計装置容量 | 延床面積当たり |  |  | 主熱源方式 |  | 冷水往/還 |  | 蓄熱槽方式 |  |  | 蓄熱槽材質 |  | 蓄熱槽容量 | 水蓄熱は23をｍ３にかける |  | 延床面積当たり | 装置容量 | [6 empty] | 合計装置容量 | 延床面積当たり | 延床面積当たり |  | 主熱源方式 |  | 温水往/還 |  | 蓄熱槽 |  |  | 蓄熱槽材質 |  | 蓄熱槽容量 |  | 延床面積当たり | 配管方式 | 熱源機 | 二次側 | 冷温熱源機器 | 冷温熱源機器 | 空調用ﾎﾟﾝﾌﾟ | 空調用ﾎﾟﾝﾌﾟ | 空調用ﾌｧﾝ | 空調用ﾌｧﾝ | 換気ﾌｧﾝ | 換気ﾌｧﾝ | 排煙ﾌｧﾝ | 排煙ﾌｧﾝ |  | 金額 |  | 項目 | その他 |  |  | その他 |  | その他 |  | その他 |  | その他
| 1～3 | 電気 | ガス | 油 | 地域供給熱 | コージェネ排熱 | その他冷熱源 | その他容量 | 合計 | 合計装置容量 | 合計装置容量 |  | A～W | その他 | 冷水往 | 還 | 方式 | [7 empty] | 蓄熱槽容量 | 電気 | ガス | 油 | 地域供給熱 | コージェネ | その他温熱源 | その他容量 | 合計 | 合計装置容量 | 合計装置容量 |  | A～W | その他 | 温水往 | 還 | 方式 |  |  |  |  | 容量 |  | 蓄熱槽容量 | [19 empty] | A～H | Ｈ | A～I | I | A～I | I | A～I | I
[17 empty] | 有無 | A～H | H.その他 | A～D | D:その他 | [19 empty] | 有無 | A～H | H.その他 | A～D | D:その他 | [7 empty] | ｋｗ*1000/㎡ |  | ｋｗ*1000/㎡ |  | ｋｗ*1000/㎡ |  | ｋｗ*1000/㎡ |  | ｋｗ*1000/㎡
空調 |  | ｋW | ｋW | ｋW | ｋW | ｋW |  | ｋW | ｋW | W/㎡ | ｋW |  |  |  | ℃ | ℃ | [5 empty] | ｍ3 | MJ | RT・H | MJ/㎡ | ｋW | ｋW | ｋW | ｋW | ｋW |  | ｋW | ｋW | W/㎡ | ｋW |  |  |  | ℃ | ℃ | [5 empty] | m3 | MJ | MJ/㎡ | 2管・4管 | 冷温水・冷却水 | 台数・可変 | ｋｗ | W/㎡ | ｋｗ | W/㎡ | ｋｗ | W/㎡ | ｋｗ | W/㎡ | ｋｗ | W/㎡ |  | 千円 |  |  |  | 点
調整番号 | 工事データ空調 | 冷熱容量(電気) | 冷熱容量(ｶﾞｽ) | 冷熱容量(油) | 冷熱容量(DHC) | 冷熱容量(ｺｰｼﾞｪﾈ) | 冷熱源装置(ｿﾉ他) | 冷熱容量(その他) | 冷熱源合計容量 | 冷熱源容量/㎡ | 合計値 | 合計ﾁｪｯｸ | 冷熱源主熱源方式 | 冷熱源主熱源(他) | 冷水_往温度 | 冷水_還温度 | 冷熱源蓄熱槽有無 | 冷熱源蓄熱方式 | 冷熱蓄熱方式(他) | 冷熱蓄熱構造① | 冷熱蓄熱構造①他 | 冷熱蓄熱水(ｍ3) | 冷熱蓄熱水(MJ) | 冷熱蓄熱水(RT) | 冷熱蓄熱槽MJ/㎡ | 温熱容量(電気) | 温熱容量(ｶﾞｽ) | 温熱容量(油) | 温熱容量(DHC) | 温熱容量(ｺｰｼﾞｪﾈ) | 温熱源装置(ｿﾉ他) | 温熱容量(その他) | 温熱源合計容量 | 温熱源容量/㎡ | 合計値 | 合計ﾁｪｯｸ | 温熱源主熱源方式 | 温熱源主熱源(他) | 温水_往温度 | 温水_還温度 | 温熱源蓄熱槽有無 | 温熱源蓄熱方式 | 温熱蓄熱方式(他) | 温熱蓄熱構造① | 温熱蓄熱構造①他 | 温熱源蓄熱槽(m3) | 温熱蓄熱(MJ) | 温熱蓄熱槽MJ/㎡ | 配管方式 | 熱源機_変流量 | 二次側冷温変流量 | 動力冷温熱源機器 | 冷温/M2 | 動力空調用ﾎﾟﾝﾌﾟ | ﾎﾟﾝﾌ/M2 | 動力空調用ﾌｧﾝ | 空調/M2 | 動力換気ﾌｧﾝ | 換気/M2 | 動力排煙ﾌｧﾝ | 排煙/M2 | 主熱源電気か否か | 空工事円 | 空工事千円/㎡ | 空工項目 | 空工項他 | 中央監視点数空調 | 災害対策対応項目 | 災害対応項目・他 | 災害対策対応空調 | 災害対応空調・他 | 改修の動機(空調) | 改修動機(空調)他 | 改修の内容(空調) | 改修内容(空調)他 | 受付 | 目検 | 入力時順序 | 備考
| 0 | 0 | 0 | 0 | 0 | 0 | 0 | 0 | 0 |  |  |  |  | 0 | 0 | 0 | 0 |  | 0 |  | 0 | 0 | 0 | 0 |  | 0 | 0 | 0 | 0 | 0 | 0 | 0 | 0 |  |  |  |  | 0 | 0 | 0 | 0 |  | 0 |  | 0 | 0 | 0 |  |  |  |  | 0 |  | 0 |  | 0 |  | 0 |  | 0 |  |  | 0 |  |  | 0 | 0 |  | 0 |  | 0 |  | 0 |  | 0
温熱源：1，冷熱源：2
給湯用熱源：3，中央監視：4
機械排煙設備：5，その他：6

## 衛生-1
（D）衛生設備用
|  |  |  | 以下の内容はすべて |  | のデータとする | [5 empty] | （1/7）
給水設備
水源
|  |  |  | 公共水道 |  |  |  |  | 公共水道
|  |  |  | 井水 |  |  |  |  | 井水
|  |  |  | タンク一体成形 |  |  |  |  | タンク一体成形
|  |  |  | 雨水 |  |  |  |  | 雨水
|  |  |  | その他 |  |  |  |  | その他
給水方式
|  |  | 系統名 |  |  |  |  | 系統名
|  |  |  | 高置水槽方式 |  |  |  |  | 高置水槽方式
|  |  |  | 圧力水槽方式 |  |  |  |  | 圧力水槽方式
|  |  |  | ポンプ直送方式 |  |  |  |  | ポンプ直送方式
|  |  |  | 水道直結直圧方式 |  |  |  |  | 水道直結直圧方式
|  |  |  | 水道直結増圧方式 |  |  |  |  | 水道直結増圧方式
|  |  |  | その他 |  |  |  |  | その他
系統名
高置水槽方式
圧力水槽方式
ポンプ直送方式
水道直結直圧方式
水道直結増圧方式
その他
|  |  | 系統名 |  |  |  |  | 系統名
|  |  |  | 高置水槽方式 |  |  |  |  | 高置水槽方式
|  |  |  | 圧力水槽方式 |  |  |  |  | 圧力水槽方式
|  |  |  | ポンプ直送方式 |  |  |  |  | ポンプ直送方式
|  |  |  | 水道直結直圧方式 |  |  |  |  | 水道直結直圧方式
|  |  |  | 水道直結増圧方式 |  |  |  |  | 水道直結増圧方式
|  |  |  | その他 |  |  |  |  | その他
系統名
高置水槽方式
圧力水槽方式
ポンプ直送方式
水道直結直圧方式
水道直結増圧方式
その他
設計計画給水量
[5 empty] | 上水 |  | 雑用水
|  | １病床１日当り給水量 |  |  |  | L/床･日 |  |  | L/床･日
|  | 外来患者１人１日当り給水量 |  |  |  | L/人･日 |  |  | L/人･日
|  | 職員１人１日当り給水量 |  |  |  | L/人･日 |  |  | L/人･日
|  | 合計 |  |  |  | L/人･日 |  |  | L/人･日
内訳が困難な場合は１人１日当たりの合計値を入力してください。
水槽
容量
|  | 上水 |  | 受水槽 |  | ｍ３× |  |  | 基 ・ | ｍ３× | 基
|  |  |  | 高置水槽 |  | ｍ３× |  |  | 基 ・ | ｍ３× | 基
|  |  |  | 圧力水槽 |  | ｍ３× |  |  | 基 ・ | ｍ３× | 基
|  | 雑用水 |  | 受水槽 |  | ｍ３× |  |  | 基 ・ | ｍ３× | 基
|  |  |  | 高置水槽 |  | ｍ３× |  |  | 基 ・ | ｍ３× | 基
|  |  |  | 圧力水槽 |  | ｍ３× |  |  | 基 ・ | ｍ３× | 基
材質
|  | 上水 |  | 受水槽 |  | その他
|  |  |  | 高置水槽 |  | その他
|  |  |  | 圧力水槽 |  | その他
|  | 雑用水 |  | 受水槽 |  | その他
|  |  |  | 高置水槽 |  | その他
|  |  |  | 圧力水槽 |  | その他
設計計画管内流速
|  |  | 病棟部分 |  |  | ｍ/ｓ
|  |  | その他部分 |  |  | ｍ/ｓ
水使用時間率と器具給水負荷単位による方法
器具給水負荷単位による方法
器具利用から予想する方法
その他
|  |  |  | （災害時における | 日分）
災害井戸
水槽に備蓄
雨水槽に備蓄
蓄熱槽に備蓄
その他
|  |  |  | （災害時における | 日分）
災害井戸
水槽に備蓄
雨水槽に備蓄
蓄熱槽に備蓄
その他
このシートに記入し切れなかった内容や、記入する上でお気づきになられた点などございましたら、以下にご記入ください。
上水用
Ａ
Ｂ
Ｄ
Ｅ
Ｃ
雑用水用
Ａ
Ｂ
Ｄ
Ｅ
Ｃ
系統1
Ａ
Ｂ
Ｄ
Ｅ
Ｃ
系統2
Ａ
Ｂ
Ｄ
Ｅ
Ｃ
Ｆ
Ｆ
設計負荷流量算定方法
01
02
04
03
災害時の上水確保についての対策
Ａ
Ｂ
Ｄ
Ｅ
Ｃ
災害時の雑用水の確保についての対策
Ａ
Ｂ
Ｃ
Ｄ
Ｅ
系統3
Ａ
Ｂ
Ｄ
Ｅ
Ｃ
Ｆ
上水
系統1
Ａ
Ｂ
Ｄ
Ｅ
Ｃ
系統2
Ａ
Ｂ
Ｄ
Ｅ
Ｃ
Ｆ
Ｆ
系統3
Ａ
Ｂ
Ｄ
Ｅ
Ｃ
Ｆ
雑用水

## 衛生-2
（D）衛生設備用
給湯設備 | [11 empty] | （2/7）
中央式の場合
供給方式
|  | 系統名 |  |  |  | 系統名 |  |  |  | 系統名
|  |  | 上向き供給方式 |  |  |  | 上向き供給方式 |  |  |  | 上向き供給方式
|  |  | 下向き供給方式 |  |  |  | 下向き供給方式 |  |  |  | 下向き供給方式
|  |  | その他 |  |  |  | その他 |  |  |  | その他
設計計画給湯量
|  | １病床１日当り給水量 |  |  |  |  | L/床･日
|  | 外来患者１人１日当り給水量 |  |  |  |  | L/人･日
|  | 職員１人１日当り給水量 |  |  |  |  | L/人･日
|  | 合計 |  |  |  |  | L/人･日
内訳が困難な場合は１人１日当たりの合計値を入力してください。
給湯温度（貯湯槽温度）
|  |  | 病棟部分 |  |  |  | ℃
|  |  | その他部分 |  |  |  | ℃
設計計画管内流速
|  |  | 病棟部分 |  |  |  | m/s
|  |  | その他部分 |  |  |  | m/s
利用の方法
飲用
雑用
その他
給湯加熱器
ボイラ
熱交換器
その他
容量
[7 empty] | ｋＷ× |  |  | 基
[7 empty] | ｋＷ× |  |  | 基
[7 empty] | ｋＷ× |  |  | 基
[7 empty] | ｋＷ× |  |  | 基
|  | １日使用量の割合 |  |  |  |  | その他
|  |  | 都市ガス |  |  | 重油 |  | 電気
|  |  | プロパンガス |  |  | 蒸気 |  | コージェネレーション
|  |  | 灯油 |  |  | 温水 |  | 太陽熱
その他
貯湯槽
|  | 容量 |  |  |  |  | ｍ３ｈ× |  |  | 基
[7 empty] | ｍ３ｈ× |  |  | 基
|  | １日使用量の割合 |  |  |  |  | その他
|  | 材質 |  |  |  |  | その他
その他
[5 empty] | 台数 |  |  | 台
[5 empty] | 台数 |  |  | 台
[5 empty] | 合計容量 |  |  | L/人･日
局所式の場合
設計計画給湯量
[5 empty] | 貯湯式 |  |  |  | 瞬間式
|  | １病床１日当り給水量 |  |  |  |  | L/床･日 |  |  |  | L/床･日
|  | 外来患者１人１日当り給水量 |  |  |  |  | L/人･日 |  |  |  | L/人･日
|  | 職員１人１日当り給水量 |  |  |  |  | L/人･日 |  |  |  | L/人･日
給湯方式
|  | 壁掛け式 | [6 empty] | 壁掛け式
|  | 置き台式 | [6 empty] | 置き台式
|  | 床置き式 | [6 empty] | 床置き式
|  | その他 | [6 empty] | その他
利用の方法
|  | 飲用 | [6 empty] | 飲用
|  | 雑用 | [6 empty] | 雑用
|  | その他 | [6 empty] | その他
設置台数
|  |  | 貯湯式 |  |  |  |  | 瞬間式
|  |  | 貯湯容量(L) |  |  | 台数 |  | 出湯能力(号) |  |  | 台数
|  |  |  | ５L |  |  |  |  | ３号
|  |  |  | １０L |  |  |  |  | ５号
|  |  |  | １５L |  |  |  |  | １０号
|  |  |  | ２０L |  |  |  |  | １６号
|  |  |  | ２５L |  |  |  |  | ２０号
|  |  |  | ３０L |  |  |  |  | ２４号
|  |  |  | ４０L |  |  |  |  | ３２号
|  |  |  | ５０L |  |  |  |  | ５０号
|  |  | その他 |  |  |  |  | その他
使用時の給湯温度
|  |  | 貯湯式 |  |  |  | ℃
|  |  | 瞬間式 |  |  |  | ℃
燃料の種類
|  |  | 都市ガス |  |  | 重油 |  | 電気
|  |  | プロパンガス |  |  | 蒸気 |  | コージェネレーション
|  |  | 灯油 |  |  | 温水 |  | 太陽熱
その他
|  |  | 都市ガス |  |  | 重油 |  | 電気
|  |  | プロパンガス |  |  | 蒸気 |  | コージェネレーション
|  |  | 灯油 |  |  | 温水 |  | 太陽熱
その他
[5 empty] | １日使用量 |  |  | ｍ3/日
その他
このシートに記入し切れなかった内容や、記入する上でお気づきになられた点などございましたら、以下にご記入ください。
給湯方式
中央給湯方式
局所給湯方式
中央と局所の併用方式
系統１
Ａ
Ｂ
Ｃ
1
2
3
種類
1
2
3
Ａ
Ｂ
Ｄ
Ｅ
Ｆ
Ｃ
Ｇ
Ｉ
燃料の種類
Ｈ
Ｊ
水治療用プール
有
無
ハーバードタンク
有
無
患者共用浴槽
有
無
病棟部分
Ａ
Ｂ
Ｄ
その他部分
Ａ
Ｂ
Ｄ
Ｃ
Ｃ
貯湯式
1
2
3
瞬間式
1
2
3
温泉
有
無
Ａ
Ｂ
Ｄ
Ｅ
Ｆ
Ｃ
Ｇ
Ｉ
貯湯式
Ｈ
Ｊ
都市ガス供給遮断時の燃料確保の対策
Ａ
Ｂ
Ｃ
系統２
Ａ
Ｂ
Ｃ
系統３
Ａ
Ｂ
Ｄ
Ｅ
Ｆ
Ｃ
Ｇ
Ｉ
瞬間式
Ｈ
Ｊ

## 衛生-3
（D）衛生設備用
排水通気設備 | [12 empty] | （3/7）
排水の放流先
|  |  |  | 生活排水 |  |  | その他
|  |  |  | 雨水 |  |  | その他
屋内排水方式
汚水、雑排水の方式
|  |  |  | 合流排水方式 | [5 empty] | 合流排水方式
|  |  |  | 分流排水方式 | [5 empty] | 分流排水方式
|  |  |  | 汚水 | [5 empty] | 汚水
|  |  |  | 洗面・手洗い | [5 empty] | 洗面・手洗い
|  |  |  | 厨房 | [5 empty] | 厨房
|  |  |  | その他 | [5 empty] | その他
通気方式
|  |  |  | 各個通気方式 | [5 empty] | 各個通気方式
|  |  |  | ループ通気方式 | [5 empty] | ループ通気方式
|  |  |  | 伸頂通気方式 | [5 empty] | 伸頂通気方式
|  |  |  | 特殊継ぎ手の一管方式 | [5 empty] | 特殊継ぎ手の一管方式
|  |  |  | その他 | [5 empty] | その他
生活排水の処理施設（再利用しない場合）
施設の有無,処理方式
処理方式
[5 empty] | 長時間ばっき方式 |  |  | 凝集加圧浮上方式 |  | 滅菌処理（薬品）
[5 empty] | 標準活性汚泥方式 |  |  | 活性汚泥方式 |  | 滅菌処理（熱）
[5 empty] | 回転板接触方式 |  |  | 微生物処理方式 |  | 貯留減衰方式
[5 empty] | 接触ばっき方式 |  |  | 急速濾過方式 |  | 希釈方式
[5 empty] | 散水濾床方式 |  |  | 沈砂方式 |  | 焼却方式
[5 empty] | 凝集濾過方式 |  |  | 中和沈殿方式 |  | その他
処理方式
[5 empty] | 長時間ばっき方式 |  |  | 凝集加圧浮上方式 |  | 滅菌処理（薬品）
[5 empty] | 標準活性汚泥方式 |  |  | 活性汚泥方式 |  | 滅菌処理（熱）
[5 empty] | 回転板接触方式 |  |  | 微生物処理方式 |  | 貯留減衰方式
[5 empty] | 接触ばっき方式 |  |  | 急速濾過方式 |  | 希釈方式
[5 empty] | 散水濾床方式 |  |  | 沈砂方式 |  | 焼却方式
[5 empty] | 凝集濾過方式 |  |  | 中和沈殿方式 |  | その他
処理能力
|  |  |  | 汚水、雑排水 |  |  |  | ｍ3/日
|  |  |  | 厨房排水 |  |  |  | ｍ3/日
処理水の水質
汚水、雑排水
|  |  | BOD |  |  |  | COD |  |  | SS
|  |  |  | 10ppm |  |  |  | 15ppm |  |  | 20ppm
|  |  |  | 20ppm |  |  |  | 30ppm |  |  | 50ppm
|  |  |  | 30ppm |  |  |  | 45ppm |  |  | 60ppm
|  |  |  | 60ppm |  |  |  | 60ppm |  |  | その他 | ppm
|  |  |  | 90ppm |  |  |  | その他 | ppm
120ppm
|  |  |  | その他 |  | ppm
厨房排水
|  |  | BOD |  |  |  | ノルマルヘキサン |  |  | SS
|  |  |  | 300ppm |  |  |  | 20ppm |  |  | 300ppm
|  |  |  | 600ppm |  |  |  | 30ppm |  |  | 600ppm
|  |  |  | その他 |  | ppm |  | その他 | ppm |  | その他 | ppm
排水（再）利用の処理施設（再利用する場合）
施設の有無、原水の種類及び利用方法
|  |  |  | 原水の種類 |  |  |  |  | 利用方法
[5 empty] | 汚水 |  |  |  |  | 便所洗浄水
[5 empty] | 雑排水 |  |  |  |  | 散水用水
[5 empty] | 厨房排水 |  |  |  |  | 池・噴水用水
[5 empty] | その他 |  |  |  |  | その他
|  |  |  | 利用方法 |  |  |  |  | 集水場所
[5 empty] | 便所洗浄水 |  |  |  |  | 屋根（人の利用無し）
[5 empty] | 散水用水 |  |  |  |  | 屋根（人の利用有り）
[5 empty] | 池・噴水用水 |  |  |  |  | バルコニー
[5 empty] | その他 |  |  |  |  | 駐車場
その他
[9 empty] | 集水面積 |  |  | ㎡
処理方式、処理能力及び水質
生活排水(厨房含む)
[5 empty] | 長時間ばっき方式 |  |  | 凝集加圧浮上方式 |  | 滅菌処理（薬品）
[5 empty] | 標準活性汚泥方式 |  |  | 活性汚泥方式 |  | 滅菌処理（熱）
[5 empty] | 回転板接触方式 |  |  | 微生物処理方式 |  | 貯留減衰方式
[5 empty] | 接触ばっき方式 |  |  | 急速濾過方式 |  | 希釈方式
[5 empty] | 散水濾床方式 |  |  | 沈砂方式 |  | 焼却方式
[5 empty] | 凝集濾過方式 |  |  | 中和沈殿方式 |  | その他
|  |  | 処理能力 |  |  |  | ｍ3/日
処理水の水質
|  |  | BOD |  |  |  | COD |  |  | SS
|  |  |  | 10ppm |  |  |  | 10ppm |  |  | 10ppm
|  |  |  | 20ppm |  |  |  | 20ppm |  |  | 20ppm
|  |  |  | 30ppm |  |  |  | 30ppm |  |  | 30ppm
|  |  |  | その他 |  | ppm |  | その他 | ppm |  | その他 | ppm
雨水
[5 empty] | 長時間ばっき方式 |  |  | 凝集加圧浮上方式 |  | 滅菌処理（薬品）
[5 empty] | 標準活性汚泥方式 |  |  | 活性汚泥方式 |  | 滅菌処理（熱）
[5 empty] | 回転板接触方式 |  |  | 微生物処理方式 |  | 貯留減衰方式
[5 empty] | 接触ばっき方式 |  |  | 急速濾過方式 |  | 希釈方式
[5 empty] | 散水濾床方式 |  |  | 沈砂方式 |  | 焼却方式
[5 empty] | 凝集濾過方式 |  |  | 中和沈殿方式 |  | その他
|  |  | 処理能力 |  |  |  | ｍ3/日
処理水の水質
|  |  | BOD |  |  |  | COD |  |  | SS
|  |  |  | 10ppm |  |  |  | 10ppm |  |  | 10ppm
|  |  |  | 20ppm |  |  |  | 20ppm |  |  | 20ppm
|  |  |  | 30ppm |  |  |  | 30ppm |  |  | 30ppm
|  |  |  | その他 |  | ppm |  | その他 | ppm |  | その他 | ppm
特殊排水処理施設
施設の有無と処理方式
処理方式
[5 empty] | 長時間ばっき方式 |  |  | 凝集加圧浮上方式 |  | 滅菌処理（薬品）
[5 empty] | 標準活性汚泥方式 |  |  | 活性汚泥方式 |  | 滅菌処理（熱）
[5 empty] | 回転板接触方式 |  |  | 微生物処理方式 |  | 貯留減衰方式
[5 empty] | 接触ばっき方式 |  |  | 急速濾過方式 |  | 希釈方式
[5 empty] | 散水濾床方式 |  |  | 沈砂方式 |  | 焼却方式
[5 empty] | 凝集濾過方式 |  |  | 中和沈殿方式 |  | その他
処理方式
[5 empty] | 長時間ばっき方式 |  |  | 凝集加圧浮上方式 |  | 滅菌処理（薬品）
[5 empty] | 標準活性汚泥方式 |  |  | 活性汚泥方式 |  | 滅菌処理（熱）
[5 empty] | 回転板接触方式 |  |  | 微生物処理方式 |  | 貯留減衰方式
[5 empty] | 接触ばっき方式 |  |  | 急速濾過方式 |  | 希釈方式
[5 empty] | 散水濾床方式 |  |  | 沈砂方式 |  | 焼却方式
[5 empty] | 凝集濾過方式 |  |  | 中和沈殿方式 |  | その他
処理方式
[5 empty] | 長時間ばっき方式 |  |  | 凝集加圧浮上方式 |  | 滅菌処理（薬品）
[5 empty] | 標準活性汚泥方式 |  |  | 活性汚泥方式 |  | 滅菌処理（熱）
[5 empty] | 回転板接触方式 |  |  | 微生物処理方式 |  | 貯留減衰方式
[5 empty] | 接触ばっき方式 |  |  | 急速濾過方式 |  | 希釈方式
[5 empty] | 散水濾床方式 |  |  | 沈砂方式 |  | 焼却方式
[5 empty] | 凝集濾過方式 |  |  | 中和沈殿方式 |  | その他
処理方式
[5 empty] | 長時間ばっき方式 |  |  | 凝集加圧浮上方式 |  | 滅菌処理（薬品）
[5 empty] | 標準活性汚泥方式 |  |  | 活性汚泥方式 |  | 滅菌処理（熱）
[5 empty] | 回転板接触方式 |  |  | 微生物処理方式 |  | 貯留減衰方式
[5 empty] | 接触ばっき方式 |  |  | 急速濾過方式 |  | 希釈方式
[5 empty] | 散水濾床方式 |  |  | 沈砂方式 |  | 焼却方式
[5 empty] | 凝集濾過方式 |  |  | 中和沈殿方式 |  | その他
処理方式
[5 empty] | 長時間ばっき方式 |  |  | 凝集加圧浮上方式 |  | 滅菌処理（薬品）
[5 empty] | 標準活性汚泥方式 |  |  | 活性汚泥方式 |  | 滅菌処理（熱）
[5 empty] | 回転板接触方式 |  |  | 微生物処理方式 |  | 貯留減衰方式
[5 empty] | 接触ばっき方式 |  |  | 急速濾過方式 |  | 希釈方式
[5 empty] | 散水濾床方式 |  |  | 沈砂方式 |  | 焼却方式
[5 empty] | 凝集濾過方式 |  |  | 中和沈殿方式 |  | その他
処理方式
[5 empty] | 長時間ばっき方式 |  |  | 凝集加圧浮上方式 |  | 滅菌処理（薬品）
[5 empty] | 標準活性汚泥方式 |  |  | 活性汚泥方式 |  | 滅菌処理（熱）
[5 empty] | 回転板接触方式 |  |  | 微生物処理方式 |  | 貯留減衰方式
[5 empty] | 接触ばっき方式 |  |  | 急速濾過方式 |  | 希釈方式
[5 empty] | 散水濾床方式 |  |  | 沈砂方式 |  | 焼却方式
[5 empty] | 凝集濾過方式 |  |  | 中和沈殿方式 |  | その他
処理方式
[5 empty] | 長時間ばっき方式 |  |  | 凝集加圧浮上方式 |  | 滅菌処理（薬品）
[5 empty] | 標準活性汚泥方式 |  |  | 活性汚泥方式 |  | 滅菌処理（熱）
[5 empty] | 回転板接触方式 |  |  | 微生物処理方式 |  | 貯留減衰方式
[5 empty] | 接触ばっき方式 |  |  | 急速濾過方式 |  | 希釈方式
[5 empty] | 散水濾床方式 |  |  | 沈砂方式 |  | 焼却方式
[5 empty] | 凝集濾過方式 |  |  | 中和沈殿方式 |  | その他
処理方式
[5 empty] | 長時間ばっき方式 |  |  | 凝集加圧浮上方式 |  | 滅菌処理（薬品）
[5 empty] | 標準活性汚泥方式 |  |  | 活性汚泥方式 |  | 滅菌処理（熱）
[5 empty] | 回転板接触方式 |  |  | 微生物処理方式 |  | 貯留減衰方式
[5 empty] | 接触ばっき方式 |  |  | 急速濾過方式 |  | 希釈方式
[5 empty] | 散水濾床方式 |  |  | 沈砂方式 |  | 焼却方式
[5 empty] | 凝集濾過方式 |  |  | 中和沈殿方式 |  | その他
処理方式
[5 empty] | 長時間ばっき方式 |  |  | 凝集加圧浮上方式 |  | 滅菌処理（薬品）
[5 empty] | 標準活性汚泥方式 |  |  | 活性汚泥方式 |  | 滅菌処理（熱）
[5 empty] | 回転板接触方式 |  |  | 微生物処理方式 |  | 貯留減衰方式
[5 empty] | 接触ばっき方式 |  |  | 急速濾過方式 |  | 希釈方式
[5 empty] | 散水濾床方式 |  |  | 沈砂方式 |  | 焼却方式
[5 empty] | 凝集濾過方式 |  |  | 中和沈殿方式 |  | その他
処理方式
[5 empty] | 長時間ばっき方式 |  |  | 凝集加圧浮上方式 |  | 滅菌処理（薬品）
[5 empty] | 標準活性汚泥方式 |  |  | 活性汚泥方式 |  | 滅菌処理（熱）
[5 empty] | 回転板接触方式 |  |  | 微生物処理方式 |  | 貯留減衰方式
[5 empty] | 接触ばっき方式 |  |  | 急速濾過方式 |  | 希釈方式
[5 empty] | 散水濾床方式 |  |  | 沈砂方式 |  | 焼却方式
[5 empty] | 凝集濾過方式 |  |  | 中和沈殿方式 |  | その他
設計計画管径決定法
器具単位法
定常流量法
その他
排水の放流規制
夜間放流
排水基準の上乗せ
雨水浸透
雨水貯留槽
公共下水道遮断の排水確保対策
排水貯留槽を設置
その他
このシートに記入し切れなかった内容や、記入する上でお気づきになられた点などございましたら、以下にご記入ください。
分流区分
1
2
病棟部分
1
2
Ａ
Ｂ
Ｄ
Ｃ
Ａ
Ｂ
Ｄ
Ｃ
病棟以外の部分
Ａ
Ｂ
Ｄ
Ｅ
Ｃ
病棟部分
Ａ
Ｂ
Ｄ
Ｅ
Ｃ
病棟以外の部分
汚水、雑排水
有
無
Ａ
Ｂ
Ｄ
Ｅ
Ｆ
Ｃ
Ｇ
Ｈ
分流区分
処理方法
単独
合併
Ｊ
Ｋ
Ｌ
Ｉ
Ｍ
Ｎ
Ｐ
Ｑ
Ｒ
Ｏ
厨房排水
有
無
Ａ
Ｂ
Ｄ
Ｅ
Ｆ
Ｃ
Ｇ
Ｈ
Ｊ
Ｋ
Ｌ
Ｉ
Ｍ
Ｎ
Ｐ
Ｑ
Ｒ
Ｏ
01
02
03
04
05
06
07
01
02
03
04
05
01
02
03
04
01
02
03
01
02
03
01
02
03
生活排水(厨房含む)
有
無
Ａ
Ｂ
Ｄ
Ｃ
Ａ
Ｂ
Ｄ
Ｃ
雨水
有
無
Ａ
Ｂ
Ｄ
Ｃ
Ａ
Ｂ
Ｄ
Ｃ
Ｅ
処理方式
Ａ
Ｂ
Ｄ
Ｅ
Ｆ
Ｃ
Ｇ
Ｈ
Ｊ
Ｋ
Ｌ
Ｉ
Ｍ
Ｎ
Ｐ
Ｑ
Ｒ
Ｏ
Ａ
Ｂ
Ｃ
Ｄ
Ａ
Ｂ
Ｃ
Ｄ
Ａ
Ｂ
Ｃ
Ｄ
処理方式
Ａ
Ｂ
Ｄ
Ｅ
Ｆ
Ｃ
Ｇ
Ｈ
Ｊ
Ｋ
Ｌ
Ｉ
Ｍ
Ｎ
Ｐ
Ｑ
Ｒ
Ｏ
Ａ
Ｂ
Ｃ
Ｄ
Ａ
Ｂ
Ｃ
Ｄ
Ａ
Ｂ
Ｃ
Ｄ
酸・アルカリ排水
有
無
Ａ
Ｂ
Ｄ
Ｅ
Ｆ
Ｃ
Ｇ
Ｈ
Ｊ
Ｋ
Ｌ
Ｉ
Ｍ
Ｎ
Ｐ
Ｑ
Ｒ
Ｏ
ホルマリン排水
有
無
Ａ
Ｂ
Ｄ
Ｅ
Ｆ
Ｃ
Ｇ
Ｈ
Ｊ
Ｋ
Ｌ
Ｉ
Ｍ
Ｎ
Ｐ
Ｑ
Ｒ
Ｏ
薬品等廃液排水
有
無
Ａ
Ｂ
Ｄ
Ｅ
Ｆ
Ｃ
Ｇ
Ｈ
Ｊ
Ｋ
Ｌ
Ｉ
Ｍ
Ｎ
Ｐ
Ｑ
Ｒ
Ｏ
感染性排水
有
無
Ａ
Ｂ
Ｄ
Ｅ
Ｆ
Ｃ
Ｇ
Ｈ
Ｊ
Ｋ
Ｌ
Ｉ
Ｍ
Ｎ
Ｐ
Ｑ
Ｒ
Ｏ
現像・定着液排水
有
無
Ａ
Ｂ
Ｄ
Ｅ
Ｆ
Ｃ
Ｇ
Ｈ
Ｊ
Ｋ
Ｌ
Ｉ
Ｍ
Ｎ
Ｐ
Ｑ
Ｒ
Ｏ
プラスタ排水
有
無
Ａ
Ｂ
Ｄ
Ｅ
Ｆ
Ｃ
Ｇ
Ｈ
Ｊ
Ｋ
Ｌ
Ｉ
Ｍ
Ｎ
Ｐ
Ｑ
Ｒ
Ｏ
R I 排水
有
無
Ａ
Ｂ
Ｄ
Ｅ
Ｆ
Ｃ
Ｇ
Ｈ
Ｊ
Ｋ
Ｌ
Ｉ
Ｍ
Ｎ
Ｐ
Ｑ
Ｒ
Ｏ
実験動物排水
有
無
Ａ
Ｂ
Ｄ
Ｅ
Ｆ
Ｃ
Ｇ
Ｈ
Ｊ
Ｋ
Ｌ
Ｉ
Ｍ
Ｎ
Ｐ
Ｑ
Ｒ
Ｏ
その他
有
無
Ａ
Ｂ
Ｄ
Ｅ
Ｆ
Ｃ
Ｇ
Ｈ
Ｊ
Ｋ
Ｌ
Ｉ
Ｍ
Ｎ
Ｐ
Ｑ
Ｒ
Ｏ
その他
有
無
Ａ
Ｂ
Ｄ
Ｅ
Ｆ
Ｃ
Ｇ
Ｈ
Ｊ
Ｋ
Ｌ
Ｉ
Ｍ
Ｎ
Ｐ
Ｑ
Ｒ
Ｏ
1
2
3
設計計画管径決定法
1
2
3
放流規制
有
無
1
2
4

## 衛生-4
（D）衛生設備用
衛生器具設備 | [9 empty] | （4/7）
衛生器具の設置個数
|  |  | 病棟部分 |  |  | 病棟以外の部分
|  | 洋風大便器 |  |  | 個 |  | 個
|  | 和風大便器 |  |  | 個 |  | 個
|  | 小便器 |  |  | 個 |  | 個
|  | 洗面器 |  |  | 個 |  | 個
|  | バスタブ |  |  | 個 |  | 個
|  | シャワー |  |  | 個 |  | 個
洗浄方式及び形式
|  |  | 洗浄弁方式 |  |  |  |  | 洗い出し式
|  |  | ロータンク方式 |  |  |  |  | 洗い落し式
|  |  | ハイタンク方式 |  |  |  |  | サイホン式
|  |  | その他 |  |  |  |  | サイホンゼット式
ブローアウト式
サイホンボルテックス式
その他
|  |  | 洗浄弁方式 |  |  |  |  | 床置ストール式
|  |  | 自動サイホン方式 |  |  |  |  | 壁掛ストール式
|  |  | その他 |  |  |  |  | 壁掛式（小型）
その他
|  |  | 洗浄弁方式 |  |  |  |  | 洗い出し式
|  |  | ロータンク方式 |  |  |  |  | 洗い落し式
|  |  | ハイタンク方式 |  |  |  |  | サイホン式
|  |  | その他 |  |  |  |  | サイホンゼット式
ブローアウト式
サイホンボルテックス式
その他
|  |  | 洗浄弁方式 |  |  |  |  | 床置ストール式
|  |  | 自動サイホン方式 |  |  |  |  | 壁掛ストール式
|  |  | その他 |  |  |  |  | 壁掛式（小型）
その他
節水の有無
[7 empty] | ＊新節水大便器 |  | 洗浄水量が１０L程度の節水便器
[7 empty] | ＊新節水大便器 |  | 洗浄水量が６L程度の節水便器
[7 empty] | ＊節水小便器 |  | 小便器上部の洗浄水吐水口を改良し
|  |  | 節水大便器 | [5 empty] | 洗浄水量を少なくした小便器
|  |  | 新節水大便器 |  |  |  | ＊全自動洗面器 |  | 手を差し出すだけで手洗乾燥まで
|  |  | 超節水洗浄弁 | [5 empty] | 器具に手をふれないで行える全自
|  |  | 節水洗浄弁 | [5 empty] | 動一体型洗面器
自動洗浄システム
擬音装置
その他
|  |  | 節水小便器 |  |  |  |  | 自動感知式
|  |  | 個別光電式 |  |  |  |  | 節水コマ
|  |  | グループタイマ式 |  |  |  |  | 自閉式
|  |  | グループ光電式 |  |  |  |  | 全自動洗面器
|  |  | その他 |  |  |  |  | その他
設備ユニットの有無
|  |  | バス・トイレ・洗面ユニット |  |  |  |  | 洋風大便器
|  |  | シャワーユニット |  |  |  |  | 和風大便器
|  |  | トイレユニット |  |  |  |  | 洗面器
|  |  | 洗面ユニット |  |  |  |  | 掃除流し
|  |  | その他 |  |  |  |  | その他
洗浄便座の有無
男子便所
|  |  |  | 全ての便所 |  | 女子便所
その他
病棟分散便所の有無
このシートに記入し切れなかった内容や、記入する上でお気づきになられた点などございましたら、以下にご記入ください。
Ａ
Ｂ
Ｄ
Ｃ
大便器洗浄方法
Ａ
Ｂ
Ｄ
Ｅ
Ｃ
大便器形式
Ｆ
Ａ
Ｂ
Ｃ
小便器洗浄方法
Ａ
Ｂ
Ｄ
Ｃ
小便器形式
大便器
有
無
1
2
4
5
7
3
小便器
有
無
1
2
4
5
3
水栓
有
無
1
2
4
5
3
病棟部分
有
無
1
2
4
5
3
その他部分
有
無
1
2
4
5
3
有
無
病棟部分
有
全ての便所
その他
有
無
その他部分
有
2
3
4
1
有
無
Ｇ
6
病棟部分
Ａ
Ｂ
Ｄ
Ｃ
大便器洗浄方法
Ａ
Ｂ
Ｄ
Ｅ
Ｃ
大便器形式
Ｆ
Ａ
Ｂ
Ｃ
小便器洗浄方法
Ａ
Ｂ
Ｄ
Ｃ
小便器形式
Ｇ
病棟以外の部分

## 衛生-5
（D）衛生設備用
消火設備 | [7 empty] | （5/7）
設置した消火設備の有無
既設ハロゲン消火設備対応
その他
厨房設備
厨房総面積
[5 empty] | ㎡ | パントリｰ、食品庫、食器保管庫、冷蔵冷凍庫を含みます。
１日の給食数
|  | 患者食 |  |  | 食/日
|  | 患者特食 |  |  | 食/日
|  | 外来 |  |  | 食/日
|  | 職員 |  |  | 食/日
厨房床の方式
その他
※ ドライ、ウエットの併用方式の場合、ウエット部分の範囲を次から選択して下さい。
下処理
食器洗浄
調理
配膳
その他
食事開始時間
|  | 朝食 |  | 時 |  | 分
|  | 昼食 |  | 時 |  | 分
|  | 夕食 |  | 時 |  | 分
盛り付方法
|  | 盛り付台方式 |  |  | 配膳車盛り付方式
|  | コンベア方式 |  |  | その他
適温給食の供給方式
|  | 加温配膳車 |  |  | 保温トレー
|  | 温冷配膳車 |  |  | 断熱容器
その他
搬送方式
|  | エレベータ |  |  | 自動搬送システム
|  | 小荷物搬送昇降機 |  |  | その他
グリース阻集器
[5 empty] | 計 |  | 台
ステンレス
ＦＲＰ
鋳物
その他
[5 empty] | 計 |  | 台
厨房の冷房
その他
冷蔵庫の冷却方式
その他
都市ｶﾞｽ供給遮断時の燃焼機器燃料の確保
電気熱源機器を併設
プロパン熱源機器を併設
プロパンガスを備蓄
その他
このシートに記入し切れなかった内容や、記入する上でお気づきになられた点などございましたら、以下にご記入ください。
有
１号消火栓
無
有
２号消火栓
無
有
スプリンクラ乾式
無
有
スプリンクラ予作動
無
有
水噴霧
無
有
泡
無
有
スプリンクラ湿式
無
有
ハロン消火
無
有
新ガス消火
無
有
粉末
無
有
二酸化炭素
無
有
連結散水
無
有
連結送水
無
有
補助散水栓
無
Ａ
Ｂ
Ｄ
Ｅ
Ｃ
併用
4
3
1
2
1
2
4
5
3
4
3
1
2
有
グリース阻集器
無
工場製品
現場施工
a
b
d
c
有
無
1
2
4
3
有
スプリンクラ放水型
無

## 衛生-6
（D）衛生設備用
ごみ処理設備 | [12 empty] | （6/7）
ごみの分別
その他
分別の種類
|  |  |  | 厨芥物 |  |  |  |  | ビン類
|  |  |  | その他紙屑など |  |  |  |  | 缶類
ダンボール
発泡スチロール
|  |  |  | OA機器、机、金属くず等 |  |  |  |  | 新聞雑誌
|  |  |  | その他 |  |  |  |  | コピー用紙
プラスティック
その他
処理方法
一般廃棄物
[5 empty] | 未処理で建物外に搬出 |  |  |  | 未処理で建物外に搬出
[5 empty] | 処理後建物外に搬出 |  |  |  | 処理後建物外に搬出
[5 empty] | 脱水処理 |  |  |  | 脱水処理
[5 empty] | 生物処理 |  |  |  | 生物処理
[5 empty] | 建物内で焼却処理 |  |  |  | 建物内で焼却処理
[5 empty] | 圧縮処理 |  |  |  | 圧縮処理
[5 empty] | 溶解処理 |  |  |  | 溶解処理
[5 empty] | 粉砕処理 |  |  |  | 粉砕処理
[5 empty] | その他 |  |  |  | その他
再生可能廃棄物
|  |  |  | 未処理で建物外に搬出 |  |  | 未処理で建物外に搬出 |  |  |  | 未処理で建物外に搬出
|  |  |  | 処理後建物外に搬出 |  |  | 処理後建物外に搬出 |  |  |  | 処理後建物外に搬出
|  |  |  | 脱水処理 |  |  | 脱水処理 |  |  |  | 脱水処理
|  |  |  | 生物処理 |  |  | 生物処理 |  |  |  | 生物処理
|  |  |  | 建物内で焼却処理 |  |  | 建物内で焼却処理 |  |  |  | 建物内で焼却処理
|  |  |  | 圧縮処理 |  |  | 圧縮処理 |  |  |  | 圧縮処理
|  |  |  | 溶解処理 |  |  | 溶解処理 |  |  |  | 溶解処理
|  |  |  | 粉砕処理 |  |  | 粉砕処理 |  |  |  | 粉砕処理
|  |  |  | その他 |  |  | その他 |  |  |  | その他
非再生廃棄物
[5 empty] | 未処理で建物外に搬出 |  |  | 建物内で焼却処理 |  |  | その他
[5 empty] | 処理後建物外に搬出 |  |  | 圧縮処理
[5 empty] | 脱水処理 |  |  | 溶解処理
[5 empty] | 生物処理 |  |  | 粉砕処理
| 排出量 | [10 empty] | 内訳が困難な場合は合計値を入力して下さい。
|  |  | 一般廃棄物 |  | 厨芥物( |  |  | kg/日
[5 empty] | その他紙屑など |  |  | kg/日 |  | 計 |  | kg/日
|  |  | 再生可能廃棄物 |  | ビン類 |  |  | kg/日
[5 empty] | 缶類 |  |  | kg/日
[5 empty] | ダンボール類 |  |  | kg/日 |  | 計 |  | kg/日
|  |  | 非再生廃棄物 | [6 empty] | 計 |  | kg/日
|  |  | 医療廃棄物 |  | 感染系 |  |  | kg/日
[5 empty] | 非感染系 |  |  | kg/日 |  | 計 |  | kg/日
処理装置
[6 empty] | ビン類 |  | 新聞雑誌
[6 empty] | 缶類 |  | コピー用紙
[6 empty] | ダンボール |  | プラスティック
[6 empty] | 発泡スチロール |  | その他
[5 empty] | 処理能力 |  |  | kg/時
[5 empty] | 動力 |  |  | kW
[5 empty] | 燃料の種類 |  |  | その他
[6 empty] | ビン類 |  | 新聞雑誌
[6 empty] | 缶類 |  | コピー用紙
[6 empty] | ダンボール |  | プラスティック
[6 empty] | 発泡スチロール |  | その他
[5 empty] | 処理能力 |  |  | kg/時
[5 empty] | 動力 |  |  | kW
[6 empty] | ビン類 |  | 新聞雑誌
[6 empty] | 缶類 |  | コピー用紙
[6 empty] | ダンボール |  | プラスティック
[6 empty] | 発泡スチロール |  | その他
[5 empty] | 処理能力 |  |  | kg/時
[5 empty] | 動力 |  |  | kW
[6 empty] | ビン類 |  | 新聞雑誌
[6 empty] | 缶類 |  | コピー用紙
[6 empty] | ダンボール |  | プラスティック
[6 empty] | 発泡スチロール |  | その他
[5 empty] | 処理能力 |  |  | kg/時
[5 empty] | 動力 |  |  | kW
[6 empty] | ビン類 |  | 新聞雑誌
[6 empty] | 缶類 |  | コピー用紙
[6 empty] | ダンボール |  | プラスティック
[6 empty] | 発泡スチロール |  | その他
[5 empty] | 処理能力 |  |  | kg/時
[5 empty] | 動力 |  |  | kW
焼却炉の有無及びダイオキシン対策
[5 empty] | ダイオキシン対策 |  |  |  | その他
このシートに記入し切れなかった内容や、記入する上でお気づきになられた点などございましたら、以下にご記入ください。
有
無
一般廃棄物
1
2
再生可能廃棄物
1
2
4
8
3
5
6
7
非再生廃棄物
1
2
Ａ
Ｂ
Ｄ
Ｅ
Ｆ
Ｃ
Ｇ
Ｈ
厨芥物
Ａ
Ｂ
Ｄ
Ｅ
Ｆ
Ｃ
Ｇ
Ｈ
その他紙屑など
Ａ
Ｂ
Ｄ
Ｅ
Ｆ
Ｃ
Ｇ
Ｈ
ビン類
Ａ
Ｂ
Ｄ
Ｅ
Ｆ
Ｃ
Ｇ
Ｈ
缶類
Ａ
Ｂ
Ｄ
Ｅ
Ｆ
Ｃ
Ｇ
Ｈ
ダンボール類
Ａ
Ｂ
Ｄ
Ｅ
Ｆ
Ｃ
Ｇ
Ｈ
有
医療廃棄物焼却炉
無
1
2
4
3
5
6
7
8
対象物
有
厨芥生物処理装置
無
1
2
4
3
対象物
有
脱水装置
無
1
2
4
3
対象物
有
圧縮装置
無
1
2
4
3
対象物
有
粉砕装置
無
1
2
4
3
対象物
5
6
7
8
5
6
7
8
5
6
7
8
5
6
7
8
有
焼却炉
無
Ｉ
Ｉ
Ｉ
Ｉ
Ｉ
Ｉ

## 衛生-7
（D）衛生設備用
医療ガス設備 | [15 empty] | （7/7）
アウトレットの個数
| ガス種類 |  | 診療部門 |  | 検査部門 |  | 手術・回復・集中治療部門 |  | 病棟部門
[9 empty] | １床 |  | ２床 |  | ４床 |  | その他病室
酸素
笑気
窒素
圧縮空気
吸引
麻酔ガス排気
装置の容量
酸素
|  |  | 種類① |  |  |  | 容量 |  |  | Ｌ× |  | 台
[7 empty] | （予備ボンベ） |  |  | Ｌ/本× |  | 本× |  | バンク
|  |  | 種類② |  |  |  | 容量 |  |  | Ｌ× |  | 台
[7 empty] | （予備ボンベ） |  |  | Ｌ/本× |  | 本× |  | バンク
|  |  | 交換日数 | [6 empty] | 日
笑気
|  |  | 容量 | [6 empty] | Ｌ/本× |  | 本× |  | バンク
|  |  | 交換日数 | [6 empty] | 日
窒素
|  |  | 容量 | [6 empty] | Ｌ/本× |  | 本× |  | バンク
|  |  | 交換日数 | [6 empty] | 日
圧縮空気
|  |  | 容量 | エアーコンプレッサ容量 | [5 empty] | ｋＷ× |  | 台
吸引
|  |  | 容量 | 吸引ポンプ容量 | [5 empty] | ｋＷ× |  | 台
洗濯設備
|  | 処理方法 | [5 empty] | 併用割合 | 外注 |  | ％；内部処理 |  |  | ％
|  | 設備の処理能力 |  |  |  | ｋg/日
コインランドリー
院内処理
院外委託
その他設備
搬送設備
|  |  | 形式 |  |  |  | その他
手術室
集中治療室
病室
|  |  | 対象箇所数 |  |  | 個 |  | 中央滅菌
薬局
病理検査
その他
|  |  | 形式 |  |  |  | その他
手術室
集中治療室
病室
|  |  | 対象箇所数 |  |  | 個 |  | 中央滅菌
薬局
病理検査
その他
|  |  | 形式 |  |  |  | その他
手術室
集中治療室
病室
|  |  | 対象箇所数 |  |  | 個 |  | 中央滅菌
薬局
病理検査
その他
純水装置
方式
手術室
|  |  | 純度 |  | メガオーム |  |  | 中央滅菌
薬局
その他
滅菌水装置
方式
手術室
中央滅菌
薬局
その他
蒸気供給装置
方式
中央滅菌
厨房
洗濯
ベット消毒
その他
その他
衛生設備動力
|  | 一般動力 |  |  |  | ｋW
|  | 非常動力 |  |  |  | ｋW
リニュ－アル工事 |  |  | *増築工事において既設部分を改修した場合に御答え下さい。
設備の劣化
設備の能力不足
機能追加・向上
省力化
省エネ化
法の遡及
用途変更
他の改修（内装・間仕切変更）に伴って
その他
配管類の更新
機器類の更新
水槽容量の増加
配管材の高グレード化
サービスの向上（洗浄便座、洗面器給湯、冷水供給、上質水供給など）
水槽の耐震性能向上
設備器具のユニット化
給水・ガス計量の隔測化
節水システムの採用（節水形便器、節水形水栓など）
雨水利用
排水再利用
水槽の６面点検確保
新ガス消火
身障者便所の設置
耐震補強
給水設備
給湯設備
排水通気設備
衛生器具設備
消火設備
厨房設備
ごみ処理設備
医療ガス設備
その他
衛生設備工事費 |  |  | 施主（エンドユーザー）との工事契約金額ベースとして下さい。
|  | 消火設備の工事費 | [5 empty] | 千円
|  | 消火設備を除いた工事費 | [5 empty] | 千円
|  | 総額 | [5 empty] | 千円 | 消火設備工事費が区分できない場合は総額を入力して下さい。
このシートに記入し切れなかった内容や、記入する上でお気づきになられた点などございましたら、以下にご記入ください。
ご回答ありがとうございました。
1
2
3
患者私物の洗濯方式
形式１
1
2
4
3
5
7
供給対象室
1
2
4
3
供給対象室
1
2
4
3
供給対象室
1
2
4
3
5
都市ガス供給遮断時の燃料確保の対策
リニューアルの具体的内容
Ａ
Ｂ
Ｄ
Ｅ
Ｆ
Ｃ
Ｇ
Ｈ
リニューアルの主目的
Ａ
Ｂ
Ｄ
Ｅ
Ｆ
Ｃ
Ｇ
Ｈ
リニューアルの主要工事
Ｉ
6
対象室
形式２
1
2
4
3
5
7
6
対象室
形式３
1
2
4
3
5
7
6
対象室
Ｉ
Ａ.設備の劣化
1
2
Ｂ.設備の能力不足
1
Ｃ.機能追加・向上
1
2
3
Ｄ.省力化
1
2
Ｅ.省エネルギー化
1
2
3
Ｆ.法の遡及
1
2
3
Ｇ.耐震補強
1

## テーブル（衛生） (hidden)
テーブル エリア
文字列 | [26 empty] | ボタン | [19 empty] | ボタン | ボタン | ボタン | [8 empty] | ボタン |  | 排水通気設備 | [13 empty] | ボタン | ボタン | ボタン | [32 empty] | ボタン | ボタン | [18 empty] | ボタン | ボタン | ボタン | ボタン | ボタン | ボタン | ボタン | ボタン | ボタン | ボタン |  |  |  | ボタン
|  |  | 給水設備 |  |  |  |  | 上水 | 上水 | 上水 | 雑用水 | 雑用水 | 雑用水 | [13 empty] | 給湯設備 |  | 中央式の場合 | [9 empty] | 給湯加熱器 | 貯湯槽 |  |  |  | 局所式の場合 | 局所式の場合 | 貯湯槽 | その他 |  |  |  | 局所式の場合 | [6 empty] | 温泉 |  | 排水の放流先 | [13 empty] | 生活排水の… | [8 empty] | 特殊排水処理施設 | [10 empty] | 処理水の水質 | [14 empty] | 再利用… | [19 empty] | 特殊排水処理施設
| データ |  | 水源 | 上水用 | 雑用水用 |  | 給水方式 | 系統1 | 系統2 | 系統3 | 系統1 | 系統2 | 系統3 | 上受水槽材質 | 上高置水槽材質 | 上圧力水槽材質 | 雑用受水槽材質 | 雑用高置水槽材質 | 雑用圧力水槽材質 |  | 負荷流量算定方法 |  |  | 災害対策・水 | 上水 | 雑用水 | 給湯方式 |  | 供給方式 | 系統１ | 系統２ | 系統３ |  | 利用の方法 |  |  | 給湯加熱器 |  | １日使用量の割合 |  |  | 燃料の種類 | 給湯加熱器 | 貯湯式 | 瞬間式 | 材質 | 水治療用ﾌﾟｰﾙ | ﾊｰﾊﾞｰﾄﾞﾀﾝｸ | 患者共用浴槽 |  | 局所給湯方式 | 病棟部分 | その他部分 |  | 利用の方法 | 貯湯式 | 瞬間式 | 温泉 | 都市ガス供給遮断時の… | 生活排水 | 雨水 |  | 屋内排水方式 | 病棟部分 | その他部分 |  | 分流区分 | 病棟部分 | その他部分 |  | 通気方式 | 病棟部分 | その他部分 | 施設 汚水 | 施設 厨房 | 処理方法 |  | 処理方式 | 汚水 | 厨房 | 生活 | 雨水 | 酸・アルカリ排水 | ホルマリン排水 | 薬品等廃液排水 | 感染性廃液排水 | 現像・定着液排水 | プラスタ排水 | ＲＩ排水 | 実験動物排水 | その他 | その他 |  | 水質･汚水排水BOD |  |  | 水質･汚水排水COD |  |  | 水質･汚水排水SS |  |  | 水質･厨房排水BOD |  | 水質･厨房排水SS |  | 水質･厨房排水ﾉﾙﾏ |  | 生活 | 雨水 |  | 原水の種類 |  |  | 利用方法 | 生活 | 雨水 |  | 集水場所 |  |  | 処理水水質 | 生活BOD | COD | ＳＳ | 雨水BOD | COD | ＳＳ | 酸・アルカリ排水 | ホルマリン排水 | 薬品等廃液排水 | 感染性廃液排水 | 現像・定着液排水 | プラスタ排水 | ＲＩ排水 | 実験動物排水 | その他 | その他 |  | 設計計画管径決定法 |  | 排水の放流規制 |  |  |  |  | 公共下水道遮断の排水確保対策
|  | A | 公共水道 | FALSE | FALSE | A | 高置水槽方式 | FALSE | FALSE | FALSE | FALSE | FALSE | FALSE | [6 empty] | 01 | 水使用時間率と器具給水負荷単位による方法 | FALSE | A | 災害井戸 | FALSE | FALSE | １.中央給湯方式 | A | 上向き供給方式 | FALSE | FALSE | FALSE | 01 | 飲用 | FALSE | 01 | ボイラ | FALSE |  |  | A | 都市ガス | FALSE | FALSE | FALSE |  | 有 | 有 | 有 | A | 壁掛け式 | FALSE | FALSE | 01 | 飲用 | FALSE | FALSE | 有 |  |  |  | 01 | 合流排水方式 | FALSE | FALSE | A | 汚水 | FALSE | FALSE | A | 各個通気方式 | FALSE | FALSE | 有 | 有 | １.単独方式 | A | 長時間ばっき方式 | FALSE | FALSE | FALSE | FALSE | FALSE | FALSE | FALSE | FALSE | FALSE | FALSE | FALSE | FALSE | FALSE | FALSE | 01 | 10ppm | FALSE | 01 | 15ppm | FALSE | 01 | 20ppm | FALSE | 01 | 300ppm | FALSE | FALSE | 01 | 20ppm | FALSE | 有 | 有 | A | 汚水 | FALSE | A | 便所洗浄水 | FALSE | FALSE | A | 屋根（人の利用無し） | FALSE | A | 10ppm | FALSE | FALSE | FALSE | FALSE | FALSE | FALSE | 有 | 有 | 有 | 有 | 有 | 有 | 有 | 有 | 有 | 有 | 01 | 器具単位法 | FALSE | 有 | 01 | 夜間放流 | FALSE | 01 | １．排水貯留槽を設置 | FALSE
| 1.新築 | B | 井水 | FALSE | FALSE | B | 圧力水槽方式 | FALSE | FALSE | FALSE | FALSE | FALSE | FALSE | Ａ.ステンレス | [5 empty] | 02 | 器具給水負荷単位による方法 | FALSE | B | 水槽に備蓄 | FALSE | FALSE | ２.局所給湯方式 | B | 下向き供給方式 | FALSE | FALSE | FALSE | 02 | 雑用 | FALSE | 02 | 熱交換器 | FALSE | Ａ.１/１５ |  | B | ﾌﾟﾛﾊﾟﾝｶﾞｽ | FALSE | FALSE | FALSE | １.ｽﾃﾝﾚｽ(304･316･444･ｸﾗｯﾄﾞ) | 無 | 無 | 無 | B | 置き台式 | FALSE | FALSE | 02 | 雑用 | FALSE | FALSE | 無 | Ａ．都市ガスと油の切替又は混焼 | １.公共下水道 |  | 02 | 分流排水方式 | FALSE | FALSE | B | 洗面・手洗い | FALSE | FALSE | B | ﾙｰﾌﾟ通気方式 | FALSE | FALSE | 無 | 無 | ２.合併方式 | B | 標準活性汚泥方式 | FALSE | FALSE | FALSE | FALSE | FALSE | FALSE | FALSE | FALSE | FALSE | FALSE | FALSE | FALSE | FALSE | FALSE | 02 | 20ppm | FALSE | 02 | 30ppm | FALSE | 02 | 50ppm | FALSE | 02 | 600ppm | FALSE | FALSE | 02 | 30ppm | FALSE | 無 | 無 | B | 雑排水 | FALSE | B | 散水用水 | FALSE | FALSE | B | 屋根（人の利用有り） | FALSE | B | 20ppm | FALSE | FALSE | FALSE | FALSE | FALSE | FALSE | 無 | 無 | 無 | 無 | 無 | 無 | 無 | 無 | 無 | 無 | 02 | 定常流量法 | FALSE | 無 | 02 | 排水基準の上乗せ | FALSE | 02 | ２．その他 | FALSE
| 2.増築部分のみ | C | タンク一体成形 | FALSE | FALSE | C | ポンプ直送方式 | FALSE | FALSE | FALSE | FALSE | FALSE | FALSE | Ｂ.鋼鈑 | [5 empty] | 03 | 器具利用から予想する方法 | FALSE | C | 雨水槽に備蓄 | FALSE | FALSE | ３.中央と局所の併用方式 | C | その他 | FALSE | FALSE | FALSE | 03 | その他 | FALSE | 03 | その他 | FALSE | Ｂ.１/１０ |  | C | 灯油 | FALSE | FALSE | FALSE | ２.鋼鈑(ﾗｲﾆﾝｸﾞ) |  |  |  | C | 床置き式 | FALSE | FALSE | 03 | その他 | FALSE | FALSE |  | Ｂ．油と都市ｶﾞｽのそれぞれの機器を設置 | ２.河川 | [5 empty] | C | 厨房 | FALSE | FALSE | C | 伸頂通気方式 | FALSE | FALSE |  |  |  | C | 回転板接触方式 | FALSE | FALSE | FALSE | FALSE | FALSE | FALSE | FALSE | FALSE | FALSE | FALSE | FALSE | FALSE | FALSE | FALSE | 03 | 30ppm | FALSE | 03 | 45ppm | FALSE | 03 | 60ppm | FALSE | 03 | その他 | FALSE | FALSE | 03 | その他 | FALSE |  |  | C | 厨房排水 | FALSE | C | 池・噴水用水 | FALSE | FALSE | C | バルコニー | FALSE | C | 30ppm | FALSE | FALSE | FALSE | FALSE | FALSE | FALSE | [10 empty] | 03 | その他 | FALSE |  | 03 | 雨水浸透 | FALSE
| 3.改修部分のみ | D | 雨水 | FALSE | FALSE | D | 水道直結直圧方式 | FALSE | FALSE | FALSE | FALSE | FALSE | FALSE | Ｃ.FRP(単板) | [5 empty] | 04 | その他 | FALSE | D | 蓄熱槽に備蓄 | FALSE | FALSE | [12 empty] | Ｃ.１/８ |  | D | 重油 | FALSE | FALSE | FALSE | ３.その他 |  |  |  | D | その他 | FALSE | FALSE | [5 empty] | Ｃ．油のみの機器設置 | ３.その他 | [5 empty] | D | その他 | FALSE | FALSE | D | 特殊継ぎ手の一管方式 | FALSE | FALSE |  |  |  | D | 接触ばっき方式 | FALSE | FALSE | FALSE | FALSE | FALSE | FALSE | FALSE | FALSE | FALSE | FALSE | FALSE | FALSE | FALSE | FALSE | 04 | 60ppm | FALSE | 04 | 60ppm | FALSE | 04 | その他 | FALSE | [9 empty] | D | その他 | FALSE | D | その他 | FALSE | FALSE | D | 駐車場 | FALSE | D | その他 | FALSE | FALSE | FALSE | FALSE | FALSE | FALSE | [14 empty] | 04 | 雨水貯留槽 | FALSE
| 4.既設を含む全体 | E | その他 | FALSE | FALSE | E | 水道直結増圧方式 | FALSE | FALSE | FALSE | FALSE | FALSE | FALSE | Ｄ.FRP(複合板) | [8 empty] | E | その他 | FALSE | FALSE | [12 empty] | Ｄ.１/７ |  | E | 蒸気 | FALSE | FALSE | FALSE | [13 empty] | Ｄ.その他 | [10 empty] | E | その他 | FALSE | FALSE |  |  |  | E | 散水濾床方式 | FALSE | FALSE | FALSE | FALSE | FALSE | FALSE | FALSE | FALSE | FALSE | FALSE | FALSE | FALSE | FALSE | FALSE | 05 | 90ppm | FALSE | 05 | その他 | FALSE | [19 empty] | E | その他 | FALSE
[6 empty] | F | その他 | FALSE | FALSE | FALSE | FALSE | FALSE | FALSE | Ｅ.コンクリート | [24 empty] | Ｅ.１/６ |  | F | 温水 | FALSE | FALSE | FALSE | [31 empty] | F | 凝集濾過方式 | FALSE | FALSE | FALSE | FALSE | FALSE | FALSE | FALSE | FALSE | FALSE | FALSE | FALSE | FALSE | FALSE | FALSE | 06 | 120ppm | FALSE
[14 empty] | Ｆ.木製 | [24 empty] | Ｆ.１/５ |  | G | 電気 | FALSE | FALSE | FALSE | [31 empty] | G | 凝集加圧浮上方式 | FALSE | FALSE | FALSE | FALSE | FALSE | FALSE | FALSE | FALSE | FALSE | FALSE | FALSE | FALSE | FALSE | FALSE | 07 | その他 | FALSE
[14 empty] | Ｇ.その他 | [24 empty] | Ｇ.１/４ |  | H | ｺｰｼﾞｪﾈﾚｰｼｮﾝ | FALSE | FALSE | FALSE | [31 empty] | H | 活性汚泥方式 | FALSE | FALSE | FALSE | FALSE | FALSE | FALSE | FALSE | FALSE | FALSE | FALSE | FALSE | FALSE | FALSE | FALSE
[39 empty] | Ｈ.１/３ |  | I | 太陽熱 | FALSE | FALSE | FALSE | [31 empty] | I | 微生物処理方式 | FALSE | FALSE | FALSE | FALSE | FALSE | FALSE | FALSE | FALSE | FALSE | FALSE | FALSE | FALSE | FALSE | FALSE
[39 empty] | Ｉ.３/１０ |  | J | その他 | FALSE | FALSE | FALSE | [31 empty] | J | 急速濾過方式 | FALSE | FALSE | FALSE | FALSE | FALSE | FALSE | FALSE | FALSE | FALSE | FALSE | FALSE | FALSE | FALSE | FALSE
[39 empty] | Ｊ.２/５ | [37 empty] | K | 沈砂方式 | FALSE | FALSE | FALSE | FALSE | FALSE | FALSE | FALSE | FALSE | FALSE | FALSE | FALSE | FALSE | FALSE | FALSE
[39 empty] | Ｋ.３/５ | [37 empty] | L | 中和沈殿方式 | FALSE | FALSE | FALSE | FALSE | FALSE | FALSE | FALSE | FALSE | FALSE | FALSE | FALSE | FALSE | FALSE | FALSE
[39 empty] | Ｌ.３/４ | [37 empty] | M | 滅菌処理（薬品） | FALSE | FALSE | FALSE | FALSE | FALSE | FALSE | FALSE | FALSE | FALSE | FALSE | FALSE | FALSE | FALSE | FALSE
[39 empty] | Ｍ.４/５ | [37 empty] | N | 滅菌処理（熱） | FALSE | FALSE | FALSE | FALSE | FALSE | FALSE | FALSE | FALSE | FALSE | FALSE | FALSE | FALSE | FALSE | FALSE
[39 empty] | Ｎ.１．０ | [37 empty] | O | 貯留減衰方式 | FALSE | FALSE | FALSE | FALSE | FALSE | FALSE | FALSE | FALSE | FALSE | FALSE | FALSE | FALSE | FALSE | FALSE
[39 empty] | Ｏ.その他 | [37 empty] | P | 希釈方式 | FALSE | FALSE | FALSE | FALSE | FALSE | FALSE | FALSE | FALSE | FALSE | FALSE | FALSE | FALSE | FALSE | FALSE
[77 empty] | Q | 焼却方式 | FALSE | FALSE | FALSE | FALSE | FALSE | FALSE | FALSE | FALSE | FALSE | FALSE | FALSE | FALSE | FALSE | FALSE
[77 empty] | R | その他 | FALSE | FALSE | FALSE | FALSE | FALSE | FALSE | FALSE | FALSE | FALSE | FALSE | FALSE | FALSE | FALSE | FALSE

## テーブル（衛生2） (hidden)
テーブル エリア
文字列 |  | 衛生器具設備 | [11 empty] | 衛生器具設備 | [11 empty] | ボタン | ボタン | ボタン | [9 empty] | ボタン | ボタン | [6 empty] | ボタン | ボタン | ボタン |  |  |  | ボタン | ボタン | ボタン | ボタン | ボタン | ボタン | ボタン | ボタン | ボタン | ボタン | ボタン | ボタン | ボタン | ボタン | ボタン | ボタン | [20 empty] | ボタン | ボタン |  |  |  | ボタン | [5 empty] | ボタン | [18 empty] | ボタン | ボタン | ボタン | ボタン | ボタン | [8 empty] | ボタン
|  | 病棟部分 | [11 empty] | 病棟以外の部分 | [11 empty] | 節水の有無 | [11 empty] | 設備ユニットの有無 | [14 empty] | 消火設備 | [15 empty] | 厨房設備 | [29 empty] | ごみ処理設備 |  |  | 分別の種類 | [8 empty] | 処理方法 | 一般廃棄物 |  | 再生可能廃棄物 |  |  |  | 処理装置 | [11 empty] | 医療廃棄物焼却炉 |  |  | 医療ガス設備 | 装置の容量 | 洗濯設備 |  |  |  | その他設備 |  |  |  | その他設備 |  |  |  | 方式 |  |  |  | 供給対象室 | [7 empty] | リニュ－アル工事
|  | 大便器洗浄方法 |  |  | 大便器形式 |  |  | 小便器洗浄方法 |  |  | 小便器形式 |  |  | 大便器洗浄方法 |  |  |  | 大便器形式 |  |  | 小便器洗浄方法 |  |  | 小便器形式 |  | 大便器 | 小便器 | 水栓 |  | 大便器 |  |  | 小便器 |  |  | 水栓 |  | 病棟部分 | その他部分 |  | 病棟部分 |  |  | その他部分 |  | 病棟部分 | その他部分 | 病棟部分 |  | その他部分 |  | 病棟分散便所の有無 | １号消火栓 | ２号消火栓 | ｽﾌﾟﾘﾝｸﾗ湿式 | ｽﾌﾟﾘﾝｸﾗ乾式 | ｽﾌﾟﾘﾝｸﾗ予作動 | ｽﾌﾟﾘﾝｸﾗ放水型 | 補助散水栓 | 水噴霧 | 泡 | 二酸化炭素 | ハロン消火 | 新ガス消火 | 粉末 | 連結散水 | 連結送水 | 既設ハロゲン消火設備対応 | 厨房床の方式 |  | ３.併用 |  | 朝食時 | 朝食分 | 昼食時 | 昼食分 | 夕食時 | 夕食分 |  | 盛り付方法 |  |  | 適温給食の供給方式 |  |  | 搬送方式 |  | グリース阻集器 |  |  | １.工場製品 |  | 厨房の冷房 |  | 冷蔵庫の冷却方式 |  | 都市ｶﾞｽ供給遮断時の燃焼機器燃料の確保 |  | 分別の有無 |  |  | 一般廃棄物 |  |  | 再生可能廃棄物 |  |  | 非再生廃棄物 |  |  |  | 厨芥物( | その他紙屑など | ビン類 | 缶類 | ﾀﾞﾝﾎﾞｰﾙ類 | 非再生廃棄物 | 医療廃棄物焼却炉 | 脱水装置 | 圧縮装置 | 粉砕装置 | 厨芥生物処理装置 |  | 対象物 | 医療廃棄物焼却炉 | 脱水装置 | 圧縮装置 | 粉砕装置 | 厨芥生物処理装置 | 燃料の種類 | 焼却炉の有無及びダイオキシン対策 |  | 酸素1 | 酸素2 | 処理方法 |  | 患者私物の洗濯方式 |  | 形式１ | 形式２ | 形式３ |  | 中央集塵装置 | 形式１ | 形式２ | 形式３ | 純水装置 | 滅菌水装置 | 蒸気供給装置 |  |  | 純水装置 | 滅菌水装置 |  | 蒸気供給装置 |  | 都市ガス供給遮断時の燃料確保の対策 |  | リニューアルの主目的 |  | 設備の劣化 |  |  | 設備の能力不足 |  |  | 機能追加・向上 |  |  | 省力化 |  |  | 省エネルギー化 |  |  | 法の遡及 |  |  | 耐震補強
| A | 洗浄弁方式 | FALSE | A | Ａ．洗い出し式 | FALSE | A | 洗浄弁方式 | FALSE | A | 床置ストール式 | FALSE | A | 洗浄弁方式 | FALSE |  | A | Ａ．洗い出し式 | FALSE | A | 洗浄弁方式 | FALSE | A | 床置ストール式 | FALSE | 有 | 有 | 有 | 01 | 節水大便器 | FALSE | 01 | １．節水小便器 | FALSE | 01 | １．自動感知式 | FALSE | 有 | 有 | 01 | バス・トイレ・洗面ユニット | FALSE | 01 | 洋風大便器 | FALSE | 有 | 有 | 全ての便所 | 01 | 全ての便所 | FALSE | 有 | 有 | 有 | 有 | 有 | 有 | 有 | 有 | 有 | 有 | 有 | 有 | 有 | 有 | 有 | 有 |  |  | A | 下処理 | FALSE | [6 empty] | 01 | 盛り付台方式 | FALSE | 01 | 加温配膳車 | FALSE | 01 | エレベータ | FALSE | 有 | １.工場製品 | a | ｽﾃﾝﾚｽ | FALSE | 有 |  |  | 01 | 電気熱源機器を併設 | FALSE | 有 |  | 01 | 厨芥物 | FALSE | 01 | ビン類 | FALSE | 01 | OA機器、机、金属くず等 | FALSE | A | 未処理で建物外に搬出 | FALSE | FALSE | FALSE | FALSE | FALSE | FALSE | 有 | 有 | 有 | 有 | 有 | 01 | ビン類 | FALSE | FALSE | FALSE | FALSE | FALSE |  | 有 |  |  |  |  | 01 | コインランドリー | FALSE |  |  |  | 01 | 手術室 | FALSE | FALSE | FALSE |  |  |  | 01 | 手術室 | FALSE | FALSE | 01 | 中央滅菌 | FALSE |  | A | 設備の劣化 | FALSE | A-1 | 配管類の更新 | FALSE | B-1 | 水槽容量の増加 | FALSE | C-1 | 配管材の高グレード化 | FALSE | D-1 | 設備器具のユニット化 | FALSE | E-1 | 節水システムの採用（節水形便器、節水形水栓など） | FALSE | F-1 | 水槽の６面点検確保 | FALSE | Ｇ | 耐震補強 | FALSE | A | 給水設備 | FALSE
| B | ロータンク方式 | FALSE | B | Ｂ．洗い落し式 | FALSE | B | 自動サイホン方式 | FALSE | B | 壁掛ストール式 | FALSE | B | ロータンク方式 | FALSE |  | B | Ｂ．洗い落し式 | FALSE | B | 自動サイホン方式 | FALSE | B | 壁掛ストール式 | FALSE | 無 | 無 | 無 | 02 | 新節水大便器 | FALSE | 02 | ２．個別光電式 | FALSE | 02 | ２．節水コマ | FALSE | 無 | 無 | 02 | シャワーユニット | FALSE | 02 | 和風大便器 | FALSE | 無 | 無 | その他 | 02 | 男子便所 | FALSE | 無 | 無 | 無 | 無 | 無 | 無 | 無 | 無 | 無 | 無 | 無 | 無 | 無 | 無 | 無 | 無 | １.ハロンバンクの利用 | １.ドライ方式 | B | 食器洗浄 | FALSE | 6 | 00 | 10 |  | 16 |  | 02 | コンベア方式 | FALSE | 02 | 温冷配膳車 | FALSE | 02 | 小荷物搬送昇降機 | FALSE | 無 | ２.現場施工 | b | FRP | FALSE | 無 | １.スポット空調 | 空冷式 | 02 | プロパン熱源機器を併設 | FALSE | 無 | １.ごみ箱を分ける | 02 | その他紙屑など | FALSE | 02 | 缶類 | FALSE | 02 | その他 | FALSE | B | 処理後建物外に搬出 | FALSE | FALSE | FALSE | FALSE | FALSE | FALSE | 無 | 無 | 無 | 無 | 無 | 02 | 缶類 | FALSE | FALSE | FALSE | FALSE | FALSE | １.都市ガス | 無 | １.焼却炉を停止し搬出処理とした | １．定置式液酸タンク |  | １.外注 | 02 | 院内処理 | FALSE | １.気送管 |  |  | 02 | 集中治療室 | FALSE | FALSE | FALSE | １．中央式 |  |  | 02 | 中央滅菌 | FALSE | FALSE | 02 | 厨房 | FALSE | Ａ．都市ガスと油の切替又は混焼 | B | 設備の能力不足 | FALSE | A-2 | 機器類の更新 | FALSE |  |  |  | C-2 | サービスの向上（洗浄便座、洗面器給湯、冷水供給、上質水供給など） | FALSE | D-2 | 給水・ガス計量の隔測化 | FALSE | E-2 | 雨水利用 | FALSE | F-2 | 新ガス消火 | FALSE |  |  |  | B | 給湯設備 | FALSE
| C | ハイタンク方式 | FALSE | C | Ｄ．サイホン式 | FALSE | C | その他 | FALSE | C | 壁掛式（小型） | FALSE | C | ハイタンク方式 | FALSE |  | C | Ｄ．サイホン式 | FALSE | C | その他 | FALSE | C | 壁掛式（小型） | FALSE |  |  |  | 03 | 超節水大便器 | FALSE | 03 | ３．グループタイマ式 | FALSE | 03 | ３．自閉式 | FALSE |  |  | 03 | トイレユニット | FALSE | 03 | 洗面器 | FALSE |  |  |  | 03 | 女子便所 | FALSE | [16 empty] | ２.代替え設備への改善 | ２.ウエット方式 | C | 調理 | FALSE | 7 | 05 | 11 |  | 17 |  | 03 | 配膳車盛り付方式 | FALSE | 03 | 保温トレー | FALSE | 03 | 自動搬送システム | FALSE |  |  | c | 鋳物 | FALSE |  | ２.厨房全域空調 | 水冷式 | 03 | プロパンガスを備蓄 | FALSE |  | ２.回収作業時に分ける |  |  |  | 03 | ダンボール | FALSE |  |  |  | C | 脱水処理 | FALSE | FALSE | FALSE | FALSE | FALSE | FALSE | [5 empty] | 03 | ダンボール | FALSE | FALSE | FALSE | FALSE | FALSE | ２.油 |  | ２.その他 | ２．可搬式液酸タンク |  | ２.内部処理 | 03 | 院外委託 | FALSE | ２.自走台車 |  |  | 03 | 病室 | FALSE | FALSE | FALSE | ２．局所式 |  |  | 03 | 薬局 | FALSE | FALSE | 03 | 洗濯 | FALSE | Ｂ．油と都市ｶﾞｽのそれぞれの機器を設置 | C | 機能追加・向上 | FALSE | [6 empty] | C-3 | 水槽の耐震性能向上 | FALSE |  |  |  | E-3 | 排水再利用 | FALSE | F-3 | 身障者便所の設置 | FALSE |  |  |  | C | 排水通気設備 | FALSE
| D | その他 | FALSE | D | Ｄ．サイホンゼット式 | FALSE |  |  |  | D | その他 | FALSE | D | その他 | FALSE |  | D | Ｄ．サイホンゼット式 | FALSE |  |  |  | D | その他 | FALSE |  |  |  | 04 | 節水洗浄弁 | FALSE | 04 | ４．グループ光電式 | FALSE | 04 | ４．全自動洗面器 | FALSE |  |  | 04 | 洗面ユニット | FALSE | 04 | 掃除流し | FALSE |  |  |  | 04 | その他 | FALSE | [16 empty] | ３.その他 | ３.併用 | D | 配膳 | FALSE | 8 | 10 | 12 |  | 18 |  | 04 | その他 | FALSE | 04 | 断熱容器 | FALSE | 04 | その他 | FALSE |  |  | d | その他 | FALSE |  | ３.その他 | 空冷・水冷式併用 | 04 | その他 | FALSE |  | ３.その他 |  |  |  | 04 | 発泡スチロール | FALSE |  |  |  | D | 生物処理 | FALSE | FALSE | FALSE | FALSE | FALSE | FALSE | [5 empty] | 04 | 発泡スチロール | FALSE | FALSE | FALSE | FALSE | FALSE | ３.その他 |  |  | ３．酸素ボンベ |  | ３.外注と内部処理の併用 |  |  |  | ３.リニア式自走台車 |  |  | 04 | 中央滅菌 | FALSE | FALSE | FALSE |  |  |  | 04 | その他 | FALSE | FALSE | 04 | ベット消毒 | FALSE | Ｃ．油のみの機器設置 | D | 省力化 | FALSE | [21 empty] | D | 衛生器具設備 | FALSE
|  |  |  | E | Ｅ．ブローアウト式 | FALSE | [10 empty] | E | Ｅ．ブローアウト式 | FALSE | [9 empty] | 05 | 自動洗浄システム | FALSE | 05 | ５．その他 | FALSE | 05 | ５．その他 | FALSE |  |  | 05 | その他 | FALSE | 05 | その他 | FALSE | [23 empty] | ４.その他 | E | その他 | FALSE | 9 | 15 | 13 |  | 19 |  |  |  |  | 05 | その他 | FALSE | [10 empty] | その他 | [8 empty] | 05 | 新聞雑誌 | FALSE |  |  |  | E | 建物内で焼却処理 | FALSE | FALSE | FALSE | FALSE | FALSE | FALSE | [5 empty] | 05 | 新聞雑誌 | FALSE | FALSE | FALSE | FALSE | FALSE | [9 empty] | ４.垂直搬送機 |  |  | 05 | 薬局 | FALSE | FALSE | FALSE | [7 empty] | 05 | その他 | FALSE | Ｄ．その他 | E | 省エネ化 | FALSE | [21 empty] | E | 消火設備 | FALSE
|  |  |  | F | Ｆ．サイホンボルテックス式 | FALSE | [10 empty] | F | Ｆ．サイホンボルテックス式 | FALSE | [9 empty] | 06 | 擬音装置 | FALSE | [42 empty] | 20 |  |  | 20 | [26 empty] | 06 | コピー用紙 | FALSE |  |  |  | F | 圧縮処理 | FALSE | FALSE | FALSE | FALSE | FALSE | FALSE | [5 empty] | 06 | コピー用紙 | FALSE | FALSE | FALSE | FALSE | FALSE | [9 empty] | ５.その他 |  |  | 06 | 病理検査 | FALSE | FALSE | FALSE | [11 empty] | F | 法の遡及 | FALSE | [21 empty] | F | 厨房設備 | FALSE
|  |  |  | G | Ｇ．その他 | FALSE | [10 empty] | G | Ｇ．その他 | FALSE | [9 empty] | 07 | その他 | FALSE | [42 empty] | 25 | [29 empty] | 07 | プラスティック | FALSE |  |  |  | G | 溶解処理 | FALSE | FALSE | FALSE | FALSE | FALSE | FALSE | [5 empty] | 07 | プラスティック | FALSE | FALSE | FALSE | FALSE | FALSE | [12 empty] | 07 | その他 | FALSE | FALSE | FALSE | [11 empty] | G | 用途変更 | FALSE | [21 empty] | G | ごみ処理設備 | FALSE
[74 empty] | 30 | [29 empty] | 08 | その他 | FALSE |  |  |  | H | 粉砕処理 | FALSE | FALSE | FALSE | FALSE | FALSE | FALSE | [5 empty] | 08 | その他 | FALSE | FALSE | FALSE | FALSE | FALSE | [28 empty] | H | 他の改修（内装・間仕切変更）に伴って | FALSE | [21 empty] | H | 医療ガス設備 | FALSE
[74 empty] | 35 | [35 empty] | I | その他 | FALSE | FALSE | FALSE | FALSE | FALSE | FALSE | [40 empty] | I | その他 | FALSE | [21 empty] | I | その他 | FALSE
40
45
50
55
T8755